## 封-1 招标工程量清单封面
|  | 嵩山实验室运管中心建设项目（一标段） |  | 工程
招 标 工 程 量 清 单
| 招 标 人： |  | 嵩山实验室
(单位盖章)
造价咨询人：
(单位盖章)
年 月 日
封-1
河南省建设工程造价计价软件测评合格编号：2021-RJ002；2020-RJ002；2019-RJ004；2017-RJ004

## 扉-1 工程量清单扉页
| 嵩山实验室运管中心建设项目（一标段） |  |  |  | 工程
招 标 工 程 量 清 单
招 标 人： |  | 嵩山实验室 | 造价咨询人：
|  | （单位盖章） |  | (单位资质专用章)
法定代表人 或其授权人： |  |  | 法定代表人 或其授权人：
|  | (签字或盖章) |  | (签字或盖章)
编 制 人： |  |  | 复 核 人：
|  | (造价人员签字盖专用章) |  | (造价工程师签字盖专用章)
编 制 时 间： |  | 年 月 日 | 复 核 时 间： | 年 月 日
扉-1

## 表-01 总说明
总 说 明
项目名称：嵩山实验室运管中心建设项目（一标段） | 第 1 页 共 1 页
一、工程名称：嵩山实验室运管中心建设项目 二、编制依据： 1.《建设工程工程量清单计价规范》(GB50500-2013)及相关计算规范； 2.《河南省房屋建筑与装饰工程预算定额》(HA 01-31-2016)、《河南省通用安装工程预算定额》(HA 02-31-2016)、《河南省市政工程预算定额》(HAAl-31-2016)等相关规定说明及综合解释；
表-01

## 封-1 招标工程量清单封面【基础装修装饰工程】
|  | 基础装修装饰工程 |  | 工程
招 标 工 程 量 清 单
| 招 标 人： |  | 嵩山实验室
(单位盖章)
造价咨询人：
(单位盖章)
年 月 日
封-1
河南省建设工程造价计价软件测评合格编号：2021-RJ002；2020-RJ002；2019-RJ004；2017-RJ004

## 扉-1 工程量清单扉页【基础装修装饰工程】
| 基础装修装饰工程 |  |  |  | 工程
招 标 工 程 量 清 单
招 标 人： |  |  | 造价咨询人：
|  | （单位盖章） |  | (单位资质专用章)
法定代表人 或其授权人： |  |  | 法定代表人 或其授权人：
|  | (签字或盖章) |  | (签字或盖章)
编 制 人： |  |  | 复 核 人：
|  | (造价人员签字盖专用章) |  | (造价工程师签字盖专用章)
编 制 时 间： |  | 年 月 日 | 复 核 时 间： | 年 月 日
扉-1

## 表-08 分部分项工程和单价措施项目清单与计价表【基础装修
分部分项工程和单价措施项目清单与计价表
工程名称：基础装修装饰工程 |  |  |  | 标段：嵩山实验室运管中心建设项目（一标段） |  |  |  |  | 第 1 页 共 46 页
序号 | 项目编码 | 项目名称 | 项目特征描述 |  | 计量单位 | 工程量 | 金 额(元)
[7 empty] | 综合单价 | 合 价 |  | 其中
暂估价
一层
拆除、新建
1 | 01B001 | 新开门洞 | 1.新开门洞 2.900*2400 3.其他：详见相关设计图纸、要求及规范 |  | 个 | 6
2 | 011610001001 | 木门窗拆除 | 1.门窗洞口尺寸:M1024门拆除 2.其他：详见相关设计图纸、要求及规范 |  | 樘 | 4
3 | 01B009 | 地面钢筋混凝土封堵 | 1.地面洞口封堵（钢筋混凝土封堵） 2.其他：详见相关设计图纸、要求及规范 |  | m2 | 2
运控中心/第三方测试
地面
1 | 011101006001 | 平面砂浆找平层 | 1.找平层厚度、砂浆配合比:100mm水泥砂浆找平 2.其他：详见相关设计图纸、要求及规范 |  | m2 | 269.3
2 | 011104001001 | 地毯楼地面 | 1.面层材料品种、规格、颜色:CA-01地毯 2.防护材料种类:地毯弹性胶垫 3.其他：详见相关设计图纸、要求及规范 |  | m2 | 269.3
本页小计
注：为计取规费等的使用，可在表中增设其中：“定额人工费”。
表—08
分部分项工程和单价措施项目清单与计价表
工程名称：基础装修装饰工程 |  |  |  | 标段：嵩山实验室运管中心建设项目（一标段） |  |  |  |  | 第 2 页 共 46 页
序号 | 项目编码 | 项目名称 | 项目特征描述 |  | 计量单位 | 工程量 | 金 额(元)
[7 empty] | 综合单价 | 合 价 |  | 其中
暂估价
3 | 011108001001 | 石材零星项目 | 1.找平层厚度、砂浆配合比:1：3干硬性水泥砂浆找平层 2.贴结合层厚度、材料种类:1:1水泥砂浆(加107胶)粘接层 3.面层材料品种、规格、颜色:石材过门石 4.其他：详见相关设计图纸、要求及规范 |  | m2 | 0.6
顶面
1 | 010606013001 | 零星钢构件（天棚反支撑及转换层） | 1.构件名称:天棚反支撑及转换层 2.反支撑：L50x50x5mm角钢横向@1200mm，L50x50x5mm角钢竖向@1200mm(采用φ12螺栓固定于天花板或梁上) 3.其他:详见相关设计图纸、要求及规范 |  | t | 0.835
本页小计
注：为计取规费等的使用，可在表中增设其中：“定额人工费”。
表—08
分部分项工程和单价措施项目清单与计价表
工程名称：基础装修装饰工程 |  |  |  | 标段：嵩山实验室运管中心建设项目（一标段） |  |  |  |  | 第 3 页 共 46 页
序号 | 项目编码 | 项目名称 | 项目特征描述 |  | 计量单位 | 工程量 | 金 额(元)
[7 empty] | 综合单价 | 合 价 |  | 其中
暂估价
2 | 011302001001 | 吊顶天棚 | 1.吊顶形式、吊杆规格、高度:弧形吊顶 2.龙骨材料种类、规格、中距:吊顶主龙骨间距按设计要求选择，一般为900mm~1200mm；次龙骨的排列可按饰面板的规格选定，副龙骨间距400mm，横撑龙骨间距600mm，在潮湿地区和场所宜为300mm~400mm 3.基层材料种类、规格:双层9.5mm石膏板 4.嵌缝材料种类:板缝贴胶带 5.其他：详见相关设计图纸、要求及规范 |  | m2 | 68.05
3 | 011304001001 | 灯带（槽） | 1.基层材料种类、规格:18厚阻燃胶合板基层、双层9.5mm石膏板 2.嵌缝材料种类:板缝贴胶带 3.部位:运控中心 4.其他：详见相关设计图纸、要求及规范 |  | m | 24.7
4 | 011406001029 | 抹灰面油漆 | 1.腻子种类:成品腻子 2.刮腻子遍数:3遍 3.油漆品种、刷漆遍数:PT-01白色无机涂料一底两面 4.其他：详见相关设计图纸、要求及规范 |  | m2 | 108.93
本页小计
注：为计取规费等的使用，可在表中增设其中：“定额人工费”。
表—08
分部分项工程和单价措施项目清单与计价表
工程名称：基础装修装饰工程 |  |  |  | 标段：嵩山实验室运管中心建设项目（一标段） |  |  |  |  | 第 4 页 共 46 页
序号 | 项目编码 | 项目名称 | 项目特征描述 |  | 计量单位 | 工程量 | 金 额(元)
[7 empty] | 综合单价 | 合 价 |  | 其中
暂估价
5 | 011302001002 | 吊顶天棚 | 1.吊顶形式、吊杆规格、高度:软膜天花 2.龙骨材料种类、规格、中距:50*50*3镀锌角钢 间距为1200mm，双向布置 3.基层材料种类、规格:18厚阻燃胶合板基层 4.面层材料品种、规格:PLC-01白色软膜 5.嵌缝材料种类:板缝贴胶带 6.其他：详见相关设计图纸、要求及规范 |  | m2 | 110.63
6 | 011302001003 | 吊顶天棚 | 1.吊顶形式、吊杆规格、高度:跌级吊顶 2.龙骨材料种类、规格、中距:吊顶主龙骨间距按设计要求选择，一般为900mm~1200mm；次龙骨的排列可按饰面板的规格选定，副龙骨间距400mm，横撑龙骨间距600mm，在潮湿地区和场所宜为300mm~400mm 3.基层材料种类、规格:18厚阻燃胶合板基层、双层9.5mm石膏板 4.嵌缝材料种类:板缝贴胶带 5.部位:运控中心 6.其他：详见相关设计图纸、要求及规范 |  | m2 | 75.87
本页小计
注：为计取规费等的使用，可在表中增设其中：“定额人工费”。
表—08
分部分项工程和单价措施项目清单与计价表
工程名称：基础装修装饰工程 |  |  |  | 标段：嵩山实验室运管中心建设项目（一标段） |  |  |  |  | 第 5 页 共 46 页
序号 | 项目编码 | 项目名称 | 项目特征描述 |  | 计量单位 | 工程量 | 金 额(元)
[7 empty] | 综合单价 | 合 价 |  | 其中
暂估价
7 | 011304001002 | 灯带（槽） | 1.基层材料种类、规格:18厚阻燃胶合板基层、双层9.5mm石膏板 2.嵌缝材料种类:板缝贴胶带 3.部位:运控中心/第三方测试 4.其他：详见相关设计图纸、要求及规范 |  | m | 47.11
8 | 011406001030 | 抹灰面油漆 | 1.腻子种类:成品腻子 2.刮腻子遍数:3遍 3.油漆品种、刷漆遍数:PT-01白色无机涂料一底两面 4.其他：详见相关设计图纸、要求及规范 |  | m2 | 126.58
9 | 011502004001 | 石膏装饰线 | 1.线条材料品种、规格、颜色:定制石膏线420*380异形 2.其他：详见相关设计图纸、要求及规范 |  | m | 44.72
墙面
01立面
1 | 011207001001 | 新做160mm厚轻钢龙骨隔墙 | 1.龙骨材料种类、规格、中距:采用100系列轻钢主龙骨，壁厚≥0.7mm，龙骨间距不应大于400mm，潮湿房间和钢板网抹灰墙，龙骨间距不宜大于400mm 2.面层材料品种、规格、颜色:双层15mm耐火纸面石膏板 3.其他：详见相关设计图纸、要求及规范 |  | m2 | 63.5
本页小计
注：为计取规费等的使用，可在表中增设其中：“定额人工费”。
表—08
分部分项工程和单价措施项目清单与计价表
工程名称：基础装修装饰工程 |  |  |  | 标段：嵩山实验室运管中心建设项目（一标段） |  |  |  |  | 第 6 页 共 46 页
序号 | 项目编码 | 项目名称 | 项目特征描述 |  | 计量单位 | 工程量 | 金 额(元)
[7 empty] | 综合单价 | 合 价 |  | 其中
暂估价
2 | 011207001002 | 墙面装饰板 | 1.龙骨材料种类、规格、中距:双排50X50X2.5mm方钢@1200 2.面层材料品种、规格、颜色:MT-04白色金属板 3.节点:DY-03-M 4.其他：详见相关设计图纸、要求及规范 |  | m2 | 15.95
3 | 011502007001 | 塑料装饰线 | 1.线条材料品种、规格、颜色:80mm宽3mm厚亚克力线条 2.其他：详见相关设计图纸、要求及规范 |  | m | 41.84
4 | 011304001003 | 灯带（槽） | 1.灯带型式、尺寸:暗藏LED软灯带 2.其他：详见相关设计图纸、要求及规范 |  | m | 41.84
5 | 011207001003 | 墙面装饰板 | 1.龙骨材料种类、规格、中距:50X50X2.5mm方钢@1200 2.面层材料品种、规格、颜色:2.5mm厚MT-04白色金属板 3.其他：详见相关设计图纸、要求及规范 |  | m2 | 38.86
6 | 011502001001 | 金属装饰线 | 1.基层类型:阻燃板基层 2.线条材料品种、规格、颜色:1.2mm厚MT-01不锈钢线条，展开宽度150mm 3.部位:LED屏处 4.其他：详见相关设计图纸、要求及规范 |  | m | 30
本页小计
注：为计取规费等的使用，可在表中增设其中：“定额人工费”。
表—08
分部分项工程和单价措施项目清单与计价表
工程名称：基础装修装饰工程 |  |  |  | 标段：嵩山实验室运管中心建设项目（一标段） |  |  |  |  | 第 7 页 共 46 页
序号 | 项目编码 | 项目名称 | 项目特征描述 |  | 计量单位 | 工程量 | 金 额(元)
[7 empty] | 综合单价 | 合 价 |  | 其中
暂估价
7 | 011207001004 | LED屏基层 | 1.龙骨材料种类、规格、中距:50X50X2.5mm方钢@1200 2.基层材料种类、规格:18厚阻燃胶合板基层 3.其他：详见相关设计图纸、要求及规范 |  | m2 | 51.84
8 | 011105006001 | 金属踢脚线 | 1.踢脚线高度:50mm 2.基层材料种类、规格:阻燃板 3.面层材料品种、规格、颜色:1.2mm厚MT-01不锈钢踢脚线 4.其他：详见相关设计图纸、要求及规范 |  | m | 12.48
9 | 011508005001 | 吸塑字 | 1.镌字材料品种、颜色:定制成品亚克力字体 2.字体规格:560mm 3.其他：详见相关设计图纸、要求及规范 |  | 个 | 5
10 | 011508005002 | 吸塑字 | 1.镌字材料品种、颜色:定制成品亚克力字体(字母) 2.字体规格:220mm 3.其他：详见相关设计图纸、要求及规范 |  | 个 | 18
11 | 011508005003 | 吸塑字 | 1.镌字材料品种、颜色:定制成品亚克力字体 2.字体规格:400mm 3.其他：详见相关设计图纸、要求及规范 |  | 个 | 6
本页小计
注：为计取规费等的使用，可在表中增设其中：“定额人工费”。
表—08
分部分项工程和单价措施项目清单与计价表
工程名称：基础装修装饰工程 |  |  |  | 标段：嵩山实验室运管中心建设项目（一标段） |  |  |  |  | 第 8 页 共 46 页
序号 | 项目编码 | 项目名称 | 项目特征描述 |  | 计量单位 | 工程量 | 金 额(元)
[7 empty] | 综合单价 | 合 价 |  | 其中
暂估价
12 | 011508005004 | 吸塑字 | 1.镌字材料品种、颜色:定制成品亚克力圆形LOGO 2.字体规格:直径1020mm 3.其他：详见相关设计图纸、要求及规范 |  | 个 | 1
02立面
1 | 011502001002 | 金属装饰线 | 1.基层类型:阻燃板基层 2.线条材料品种、规格、颜色:1.2mm厚MT-01不锈钢线条，展开宽度143mm 3.部位:LED屏四周 4.其他：详见相关设计图纸、要求及规范 |  | m | 30.46
2 | 011210003003 | 玻璃隔断 | 1.玻璃品种、规格、颜色:GL-04激光内雕玻璃 2.其他：详见相关设计图纸、要求及规范 |  | m2 | 37.42
3 | 011207001005 | 墙面装饰板 | 1.面层材料品种、规格、颜色:2.5mm厚MT-04白色金属板 2.节点:DY-03-N 3.其他：详见相关设计图纸、要求及规范 |  | m2 | 8.64
4 | 011207001006 | 墙面装饰板 | 1.龙骨材料种类、规格、中距:50X50X2.5mm方钢@1200 2.面层材料品种、规格、颜色:2.5mm厚MT-03白色冲孔金属板（内发光） 3.节点:DY-03-N 4.其他：详见相关设计图纸、要求及规范 |  | m2 | 12
本页小计
注：为计取规费等的使用，可在表中增设其中：“定额人工费”。
表—08
分部分项工程和单价措施项目清单与计价表
工程名称：基础装修装饰工程 |  |  |  | 标段：嵩山实验室运管中心建设项目（一标段） |  |  |  |  | 第 9 页 共 46 页
序号 | 项目编码 | 项目名称 | 项目特征描述 |  | 计量单位 | 工程量 | 金 额(元)
[7 empty] | 综合单价 | 合 价 |  | 其中
暂估价
5 | 011508005005 | 吸塑字 | 1.镌字材料品种、颜色:定制成品亚克力字体 2.字体规格:400mm 3.其他：详见相关设计图纸、要求及规范 |  | 个 | 13
6 | 011508005006 | 吸塑字 | 1.镌字材料品种、颜色:定制成品亚克力圆形LOGO 2.字体规格:直径780mm 3.其他：详见相关设计图纸、要求及规范 |  | 个 | 1
05/06立面
1 | 011207001007 | 墙面装饰板 | 1.龙骨材料种类、规格、中距:50X50X2.5mm方钢@1200 2.面层材料品种、规格、颜色:2.5mm厚MT-03白色冲孔金属板（内发光） 3.其他：详见相关设计图纸、要求及规范 |  | m2 | 6.8
2 | 011207001008 | 墙面装饰板 | 1.龙骨材料种类、规格、中距:双排50X50X2.5mm方钢@1200 2.面层材料品种、规格、颜色:2.5mm厚MT-04白色金属板 3.节点:DY-03-P 4.其他：详见相关设计图纸、要求及规范 |  | m2 | 68.42
本页小计
注：为计取规费等的使用，可在表中增设其中：“定额人工费”。
表—08
分部分项工程和单价措施项目清单与计价表
工程名称：基础装修装饰工程 |  |  |  | 标段：嵩山实验室运管中心建设项目（一标段） |  |  |  |  | 第 10 页 共 46 页
序号 | 项目编码 | 项目名称 | 项目特征描述 |  | 计量单位 | 工程量 | 金 额(元)
[7 empty] | 综合单价 | 合 价 |  | 其中
暂估价
3 | 011207001009 | 墙面装饰板 | 1.龙骨材料种类、规格、中距:50X50X2.5mm方钢@1200 2.面层材料品种、规格、颜色:2.5mm厚MT-04白色金属板 3.节点:DY-03-P底部及东西墙两侧拐角处 4.其他：详见相关设计图纸、要求及规范 |  | m2 | 15.59
4 | 011207001010 | 墙面装饰板 | 1.龙骨材料种类、规格、中距:钢架墙基层（另列） 2.面层材料品种、规格、颜色:2.5mm厚MT-04白色金属板 3.其他：详见相关设计图纸、要求及规范 |  | m2 | 69.24
5 | 011502007002 | 塑料装饰线 | 1.线条材料品种、规格、颜色:80mm宽3mm厚亚克力线条 2.其他：详见相关设计图纸、要求及规范 |  | m | 48.18
6 | 011304001004 | 灯带（槽） | 1.灯带型式、尺寸:暗藏LED软灯带 2.其他：详见相关设计图纸、要求及规范 |  | m | 48.18
7 | 011105006002 | 金属踢脚线 | 1.踢脚线高度:50mm 2.基层材料种类、规格:阻燃板 3.面层材料品种、规格、颜色:1.2mm厚MT-01不锈钢踢脚线 4.其他：详见相关设计图纸、要求及规范 |  | m | 41.85
本页小计
注：为计取规费等的使用，可在表中增设其中：“定额人工费”。
表—08
分部分项工程和单价措施项目清单与计价表
工程名称：基础装修装饰工程 |  |  |  | 标段：嵩山实验室运管中心建设项目（一标段） |  |  |  |  | 第 11 页 共 46 页
序号 | 项目编码 | 项目名称 | 项目特征描述 |  | 计量单位 | 工程量 | 金 额(元)
[7 empty] | 综合单价 | 合 价 |  | 其中
暂估价
8 | 011207001063 | 200mm厚钢架与轻钢龙骨混合墙体 | 1.龙骨材料种类、规格、中距:200mm厚钢架与轻钢龙骨混合墙体 2.面层材料品种、规格、颜色:18mm阻燃板+9.5厚石膏板 3.其他：详见相关设计图纸、要求及规范 |  | m2 | 19.01
03/04立面
1 | 011406001004 | 抹灰面油漆 | 1.油漆品种、刷漆遍数:建筑结构侧边刷白处理，腻子三遍，白色无机涂料一底两面 2.其他：详见相关设计图纸、要求及规范 |  | m2 | 37.41
2 | 011207001013 | 墙面装饰板 | 1.龙骨材料种类、规格、中距:50X50X2.5mm镀锌方钢骨架 2.面层材料品种、规格、颜色:MT-03白色冲孔金属板（内发光） 3.其他：详见相关设计图纸、要求及规范 |  | m2 | 9.04
3 | 011207001014 | 墙面装饰板 | 1.龙骨材料种类、规格、中距:50X50X2.5mm镀锌方钢骨架，2xM10X110化学锚栓固定 2.面层材料品种、规格、颜色:MT-03白色冲孔金属板（内发光） 3.节点:DY-04-A1 4.其他：详见相关设计图纸、要求及规范 |  | m2 | 26.06
本页小计
注：为计取规费等的使用，可在表中增设其中：“定额人工费”。
表—08
分部分项工程和单价措施项目清单与计价表
工程名称：基础装修装饰工程 |  |  |  | 标段：嵩山实验室运管中心建设项目（一标段） |  |  |  |  | 第 12 页 共 46 页
序号 | 项目编码 | 项目名称 | 项目特征描述 |  | 计量单位 | 工程量 | 金 额(元)
[7 empty] | 综合单价 | 合 价 |  | 其中
暂估价
4 | 011210003001 | 玻璃隔断 | 1.边框材料种类、规格:MT-01不锈钢 2.玻璃品种、规格、颜色:GL-02调光玻璃隔断 3.其他：详见相关设计图纸、要求及规范 |  | m2 | 125.71
5 | 011210003002 | 玻璃隔断 | 1.边框材料种类、规格:MT-01不锈钢 2.玻璃品种、规格、颜色:GL-03玻璃隔断贴渐变膜 3.其他：详见相关设计图纸、要求及规范 |  | m2 | 99.65
6 | 011105006003 | 金属踢脚线 | 1.踢脚线高度:50mm 2.基层材料种类、规格:阻燃板 3.面层材料品种、规格、颜色:MT-01不锈钢踢脚线 4.其他：详见相关设计图纸、要求及规范 |  | m | 1.6
电信
地面
1 | 011101006002 | 平面砂浆找平层 | 1.找平层厚度、砂浆配合比:100mm水泥砂浆找平 2.其他：详见相关设计图纸、要求及规范 |  | m2 | 49.7
2 | 011104001002 | 地毯楼地面 | 1.面层材料品种、规格、颜色:CA-02地毯 2.防护材料种类:地毯弹性胶垫 3.其他：详见相关设计图纸、要求及规范 |  | m2 | 49.7
本页小计
注：为计取规费等的使用，可在表中增设其中：“定额人工费”。
表—08
分部分项工程和单价措施项目清单与计价表
工程名称：基础装修装饰工程 |  |  |  | 标段：嵩山实验室运管中心建设项目（一标段） |  |  |  |  | 第 13 页 共 46 页
序号 | 项目编码 | 项目名称 | 项目特征描述 |  | 计量单位 | 工程量 | 金 额(元)
[7 empty] | 综合单价 | 合 价 |  | 其中
暂估价
3 | 011108001002 | 石材零星项目 | 1.找平层厚度、砂浆配合比:1：3干硬性水泥砂浆找平层 2.贴结合层厚度、材料种类:1:1水泥砂浆(加107胶)粘接层 3.面层材料品种、规格、颜色:石材过门石 4.其他：详见相关设计图纸、要求及规范 |  | m2 | 0.36
顶面
1 | 011406001005 | 抹灰面油漆 | 1.油漆品种、刷漆遍数:原顶喷黑 2.其他：详见相关设计图纸、要求及规范 |  | m2 | 49.7
2 | 011302001004 | 吊顶天棚 | 1.龙骨材料种类、规格、中距:轻钢龙骨 2.面层材料品种、规格:MT-02铝方通 3.其他：详见相关设计图纸、要求及规范 |  | m2 | 33.13
本页小计
注：为计取规费等的使用，可在表中增设其中：“定额人工费”。
表—08
分部分项工程和单价措施项目清单与计价表
工程名称：基础装修装饰工程 |  |  |  | 标段：嵩山实验室运管中心建设项目（一标段） |  |  |  |  | 第 14 页 共 46 页
序号 | 项目编码 | 项目名称 | 项目特征描述 |  | 计量单位 | 工程量 | 金 额(元)
[7 empty] | 综合单价 | 合 价 |  | 其中
暂估价
3 | 011302001005 | 吊顶天棚 | 1.吊顶形式、吊杆规格、高度:跌级吊顶 2.龙骨材料种类、规格、中距:吊顶主龙骨间距按设计要求选择，一般为900mm~1200mm；次龙骨的排列可按饰面板的规格选定，副龙骨间距400mm，横撑龙骨间距600mm，在潮湿地区和场所宜为300mm~400mm 3.基层材料种类、规格:双层9.5mm石膏板 4.嵌缝材料种类:板缝贴胶带 5.其他：详见相关设计图纸、要求及规范 |  | m2 | 16.57
4 | 011304001005 | 灯带（槽） | 1.灯带型式、尺寸:18厚阻燃胶合板基层、双层9.5mm石膏板 2.其他：详见相关设计图纸、要求及规范 |  | m | 23.5
5 | 011406001032 | 抹灰面油漆 | 1.腻子种类:成品腻子 2.刮腻子遍数:3遍 3.油漆品种、刷漆遍数:PT-01白色无机涂料一底两面 4.其他：详见相关设计图纸、要求及规范 |  | m2 | 30.67
墙面
本页小计
注：为计取规费等的使用，可在表中增设其中：“定额人工费”。
表—08
分部分项工程和单价措施项目清单与计价表
工程名称：基础装修装饰工程 |  |  |  | 标段：嵩山实验室运管中心建设项目（一标段） |  |  |  |  | 第 15 页 共 46 页
序号 | 项目编码 | 项目名称 | 项目特征描述 |  | 计量单位 | 工程量 | 金 额(元)
[7 empty] | 综合单价 | 合 价 |  | 其中
暂估价
1 | 011207001015 | 200mm厚钢架与轻钢龙骨混合墙体 | 1.龙骨材料种类、规格、中距:200mm厚钢架与轻钢龙骨混合墙体 2.面层材料品种、规格、颜色:18mm阻燃板+9.5厚石膏板 3.其他：详见相关设计图纸、要求及规范 |  | m2 | 27.65
2 | 011406001007 | 抹灰面油漆 | 1.腻子种类:成品腻子 2.刮腻子遍数:3遍 3.油漆品种、刷漆遍数:PT-01白色无机涂料一底两面 4.其他：详见相关设计图纸、要求及规范 |  | m2 | 46.37
3 | 011207001016 | 墙面装饰板 | 1.基层材料种类、规格:18厚阻燃胶合板基层，局部阻燃胶合板肋板@400 2.面层材料品种、规格、颜色:AW-01木纹艺术墙板 3.其他：详见相关设计图纸、要求及规范 |  | m2 | 37.91
4 | 011207001017 | 墙面装饰板 | 1.基层材料种类、规格:15厚阻燃胶合板基层 2.面层材料品种、规格、颜色:6mm银镜饰面 3.部位：钢结构独立柱处 4.其他：详见相关设计图纸、要求及规范 |  | m2 | 8.1
本页小计
注：为计取规费等的使用，可在表中增设其中：“定额人工费”。
表—08
分部分项工程和单价措施项目清单与计价表
工程名称：基础装修装饰工程 |  |  |  | 标段：嵩山实验室运管中心建设项目（一标段） |  |  |  |  | 第 16 页 共 46 页
序号 | 项目编码 | 项目名称 | 项目特征描述 |  | 计量单位 | 工程量 | 金 额(元)
[7 empty] | 综合单价 | 合 价 |  | 其中
暂估价
5 | 011105006004 | 金属踢脚线 | 1.踢脚线高度:50mm 2.基层材料种类、规格:阻燃板 3.面层材料品种、规格、颜色:MT-01不锈钢踢脚线 4.其他：详见相关设计图纸、要求及规范 |  | m | 23.7
6 | 011502001003 | 金属装饰线 | 1.基层类型:阻燃板基层 2.线条材料品种、规格、颜色:MT-01不锈钢线条，展开宽度207mm 3.部位:LED屏四周 4.其他：详见相关设计图纸、要求及规范 |  | m | 6.48
7 | 011207001018 | LED屏基层 | 1.基层材料种类、规格:18厚阻燃胶合板基层 2.其他：详见相关设计图纸、要求及规范 |  | m2 | 2.47
8 | 011304001006 | 灯带（槽） | 1.灯带型式、尺寸:暗藏LED软灯带 2.其他：详见相关设计图纸、要求及规范 |  | m | 8.1
9 | 011207001019 | 墙面装饰板（门楣） | 1.基层材料种类、规格:18厚阻燃胶合板基层 2.面层材料品种、规格、颜色:AW-01木纹艺术墙板门楣 3.其他：详见相关设计图纸、要求及规范 |  | m2 | 2.99
10 | 01B002 | 柜子 | 1.柜子 2.其他：详见相关设计图纸、要求及规范 |  | m2 | 8.56
移动
地面
本页小计
注：为计取规费等的使用，可在表中增设其中：“定额人工费”。
表—08
分部分项工程和单价措施项目清单与计价表
工程名称：基础装修装饰工程 |  |  |  | 标段：嵩山实验室运管中心建设项目（一标段） |  |  |  |  | 第 17 页 共 46 页
序号 | 项目编码 | 项目名称 | 项目特征描述 |  | 计量单位 | 工程量 | 金 额(元)
[7 empty] | 综合单价 | 合 价 |  | 其中
暂估价
1 | 011101006003 | 平面砂浆找平层 | 1.找平层厚度、砂浆配合比:100mm水泥砂浆找平 2.其他：详见相关设计图纸、要求及规范 |  | m2 | 50.01
2 | 011104001003 | 地毯楼地面 | 1.面层材料品种、规格、颜色:CA-02地毯 2.防护材料种类:地毯弹性胶垫 3.其他：详见相关设计图纸、要求及规范 |  | m2 | 50.01
3 | 011108001003 | 石材零星项目 | 1.找平层厚度、砂浆配合比:1：3干硬性水泥砂浆找平层 2.贴结合层厚度、材料种类:1:1水泥砂浆(加107胶)粘接层 3.面层材料品种、规格、颜色:石材过门石 4.其他：详见相关设计图纸、要求及规范 |  | m2 | 0.18
顶面
1 | 011406001008 | 抹灰面油漆 | 1.油漆品种、刷漆遍数:原顶喷黑 2.其他：详见相关设计图纸、要求及规范 |  | m2 | 50.01
2 | 011302001006 | 吊顶天棚 | 1.龙骨材料种类、规格、中距:轻钢龙骨 2.面层材料品种、规格:MT-02铝方通 3.其他：详见相关设计图纸、要求及规范 |  | m2 | 32.55
本页小计
注：为计取规费等的使用，可在表中增设其中：“定额人工费”。
表—08
分部分项工程和单价措施项目清单与计价表
工程名称：基础装修装饰工程 |  |  |  | 标段：嵩山实验室运管中心建设项目（一标段） |  |  |  |  | 第 18 页 共 46 页
序号 | 项目编码 | 项目名称 | 项目特征描述 |  | 计量单位 | 工程量 | 金 额(元)
[7 empty] | 综合单价 | 合 价 |  | 其中
暂估价
3 | 011302001007 | 吊顶天棚 | 1.吊顶形式、吊杆规格、高度:跌级吊顶 2.龙骨材料种类、规格、中距:吊顶主龙骨间距按设计要求选择，一般为900mm~1200mm；次龙骨的排列可按饰面板的规格选定，副龙骨间距400mm，横撑龙骨间距600mm，在潮湿地区和场所宜为300mm~400mm 3.基层材料种类、规格:双层9.5mm石膏板 4.嵌缝材料种类:板缝贴胶带 5.其他：详见相关设计图纸、要求及规范 |  | m2 | 17.46
4 | 011304001007 | 灯带（槽） | 1.灯带型式、尺寸:18厚阻燃胶合板基层、双层9.5mm石膏板 2.其他：详见相关设计图纸、要求及规范 |  | m | 23.3
5 | 011406001033 | 抹灰面油漆 | 1.腻子种类:成品腻子 2.刮腻子遍数:3遍 3.油漆品种、刷漆遍数:PT-01白色无机涂料一底两面 4.其他：详见相关设计图纸、要求及规范 |  | m2 | 31.44
墙面
本页小计
注：为计取规费等的使用，可在表中增设其中：“定额人工费”。
表—08
分部分项工程和单价措施项目清单与计价表
工程名称：基础装修装饰工程 |  |  |  | 标段：嵩山实验室运管中心建设项目（一标段） |  |  |  |  | 第 19 页 共 46 页
序号 | 项目编码 | 项目名称 | 项目特征描述 |  | 计量单位 | 工程量 | 金 额(元)
[7 empty] | 综合单价 | 合 价 |  | 其中
暂估价
1 | 011207001020 | 新做120mm厚轻钢龙骨隔墙 | 1.龙骨材料种类、规格、中距:采用100系列轻钢主龙骨，壁厚≥0.7mm，龙骨间距不应大于400mm，潮湿房间和钢板网抹灰墙，龙骨间距不宜大于400mm 2.面层材料品种、规格、颜色:单层9.5mm纸面石膏板 3.其他：详见相关设计图纸、要求及规范 |  | m2 | 27.65
2 | 011207001064 | 200mm厚钢架与轻钢龙骨混合墙体 | 1.龙骨材料种类、规格、中距:200mm厚钢架与轻钢龙骨混合墙体 2.面层材料品种、规格、颜色:18mm阻燃板+9.5厚石膏板 3.其他：详见相关设计图纸、要求及规范 |  | m2 | 3.84
3 | 011406001034 | 抹灰面油漆 | 1.腻子种类:成品腻子 2.刮腻子遍数:3遍 3.油漆品种、刷漆遍数:PT-01白色无机涂料一底两面 4.其他：详见相关设计图纸、要求及规范 |  | m2 | 54.94
4 | 011207001021 | 墙面装饰板 | 1.基层材料种类、规格:18厚阻燃胶合板基层，局部阻燃胶合板肋板@400 2.面层材料品种、规格、颜色:AW-01木纹艺术墙板 3.其他：详见相关设计图纸、要求及规范 |  | m2 | 35.48
本页小计
注：为计取规费等的使用，可在表中增设其中：“定额人工费”。
表—08
分部分项工程和单价措施项目清单与计价表
工程名称：基础装修装饰工程 |  |  |  | 标段：嵩山实验室运管中心建设项目（一标段） |  |  |  |  | 第 20 页 共 46 页
序号 | 项目编码 | 项目名称 | 项目特征描述 |  | 计量单位 | 工程量 | 金 额(元)
[7 empty] | 综合单价 | 合 价 |  | 其中
暂估价
5 | 011207001070 | 墙面装饰板 | 1.基层材料种类、规格:15厚阻燃胶合板基层 2.面层材料品种、规格、颜色:6mm银镜饰面 3.部位：钢结构独立柱处 4.其他：详见相关设计图纸、要求及规范 |  | m2 | 8.1
6 | 011105006005 | 金属踢脚线 | 1.踢脚线高度:50mm 2.基层材料种类、规格:阻燃板 3.面层材料品种、规格、颜色:MT-01不锈钢踢脚线 4.其他：详见相关设计图纸、要求及规范 |  | m | 21.63
7 | 011502001004 | 金属装饰线 | 1.基层类型:阻燃板基层 2.线条材料品种、规格、颜色:MT-01不锈钢线条，展开宽度207mm 3.部位:LED屏四周 4.其他：详见相关设计图纸、要求及规范 |  | m | 6.48
8 | 011207001023 | LED屏基层 | 1.基层材料种类、规格:18厚阻燃胶合板基层 2.其他：详见相关设计图纸、要求及规范 |  | m2 | 2.47
9 | 011304001008 | 灯带（槽） | 1.灯带型式、尺寸:暗藏LED软灯带 2.其他：详见相关设计图纸、要求及规范 |  | m | 8.1
本页小计
注：为计取规费等的使用，可在表中增设其中：“定额人工费”。
表—08
分部分项工程和单价措施项目清单与计价表
工程名称：基础装修装饰工程 |  |  |  | 标段：嵩山实验室运管中心建设项目（一标段） |  |  |  |  | 第 21 页 共 46 页
序号 | 项目编码 | 项目名称 | 项目特征描述 |  | 计量单位 | 工程量 | 金 额(元)
[7 empty] | 综合单价 | 合 价 |  | 其中
暂估价
10 | 011207001024 | 墙面装饰板（门楣） | 1.基层材料种类、规格:18厚阻燃胶合板基层 2.面层材料品种、规格、颜色:AW-01木纹艺术墙板门楣 3.其他：详见相关设计图纸、要求及规范 |  | m2 | 1.49
11 | 01B003 | 柜子 | 1.柜子 2.其他：详见相关设计图纸、要求及规范 |  | m2 | 8.56
联通
地面
1 | 011101006004 | 平面砂浆找平层 | 1.找平层厚度、砂浆配合比:100mm水泥砂浆找平 2.其他：详见相关设计图纸、要求及规范 |  | m2 | 49.7
2 | 011104001004 | 地毯楼地面 | 1.面层材料品种、规格、颜色:CA-02地毯 2.防护材料种类:地毯弹性胶垫 3.其他：详见相关设计图纸、要求及规范 |  | m2 | 49.7
3 | 011108001004 | 石材零星项目 | 1.找平层厚度、砂浆配合比:1：3干硬性水泥砂浆找平层 2.贴结合层厚度、材料种类:1:1水泥砂浆(加107胶)粘接层 3.面层材料品种、规格、颜色:石材过门石 4.其他：详见相关设计图纸、要求及规范 |  | m2 | 0.36
顶面
本页小计
注：为计取规费等的使用，可在表中增设其中：“定额人工费”。
表—08
分部分项工程和单价措施项目清单与计价表
工程名称：基础装修装饰工程 |  |  |  | 标段：嵩山实验室运管中心建设项目（一标段） |  |  |  |  | 第 22 页 共 46 页
序号 | 项目编码 | 项目名称 | 项目特征描述 |  | 计量单位 | 工程量 | 金 额(元)
[7 empty] | 综合单价 | 合 价 |  | 其中
暂估价
1 | 011406001011 | 抹灰面油漆 | 1.油漆品种、刷漆遍数:原顶喷黑 2.其他：详见相关设计图纸、要求及规范 |  | m2 | 49.7
2 | 011302001008 | 吊顶天棚 | 1.龙骨材料种类、规格、中距:轻钢龙骨 2.面层材料品种、规格:MT-02铝方通 3.其他：详见相关设计图纸、要求及规范 |  | m2 | 33.13
3 | 011302001009 | 吊顶天棚 | 1.吊顶形式、吊杆规格、高度:跌级吊顶 2.龙骨材料种类、规格、中距:吊顶主龙骨间距按设计要求选择，一般为900mm~1200mm；次龙骨的排列可按饰面板的规格选定，副龙骨间距400mm，横撑龙骨间距600mm，在潮湿地区和场所宜为300mm~400mm 3.基层材料种类、规格:双层9.5mm石膏板 4.嵌缝材料种类:板缝贴胶带 5.其他：详见相关设计图纸、要求及规范 |  | m2 | 16.57
4 | 011304001009 | 灯带（槽） | 1.灯带型式、尺寸:18厚阻燃胶合板基层、双层9.5mm石膏板 2.其他：详见相关设计图纸、要求及规范 |  | m | 23.5
本页小计
注：为计取规费等的使用，可在表中增设其中：“定额人工费”。
表—08
分部分项工程和单价措施项目清单与计价表
工程名称：基础装修装饰工程 |  |  |  | 标段：嵩山实验室运管中心建设项目（一标段） |  |  |  |  | 第 23 页 共 46 页
序号 | 项目编码 | 项目名称 | 项目特征描述 |  | 计量单位 | 工程量 | 金 额(元)
[7 empty] | 综合单价 | 合 价 |  | 其中
暂估价
5 | 011406001035 | 抹灰面油漆 | 1.腻子种类:成品腻子 2.刮腻子遍数:3遍 3.油漆品种、刷漆遍数:PT-01白色无机涂料一底两面 4.其他：详见相关设计图纸、要求及规范 |  | m2 | 30.67
墙面
1 | 011207001065 | 200mm厚钢架与轻钢龙骨混合墙体 | 1.龙骨材料种类、规格、中距:200mm厚钢架与轻钢龙骨混合墙体 2.面层材料品种、规格、颜色:18mm阻燃板+9.5厚石膏板 3.其他：详见相关设计图纸、要求及规范 |  | m2 | 27.65
2 | 011406001036 | 抹灰面油漆 | 1.腻子种类:成品腻子 2.刮腻子遍数:3遍 3.油漆品种、刷漆遍数:PT-01白色无机涂料一底两面 4.其他：详见相关设计图纸、要求及规范 |  | m2 | 46.37
3 | 011207001026 | 墙面装饰板 | 1.基层材料种类、规格:18厚阻燃胶合板基层，局部阻燃胶合板肋板@400 2.面层材料品种、规格、颜色:AW-01木纹艺术墙板 3.其他：详见相关设计图纸、要求及规范 |  | m2 | 37.91
本页小计
注：为计取规费等的使用，可在表中增设其中：“定额人工费”。
表—08
分部分项工程和单价措施项目清单与计价表
工程名称：基础装修装饰工程 |  |  |  | 标段：嵩山实验室运管中心建设项目（一标段） |  |  |  |  | 第 24 页 共 46 页
序号 | 项目编码 | 项目名称 | 项目特征描述 |  | 计量单位 | 工程量 | 金 额(元)
[7 empty] | 综合单价 | 合 价 |  | 其中
暂估价
4 | 011207001071 | 墙面装饰板 | 1.基层材料种类、规格:15厚阻燃胶合板基层 2.面层材料品种、规格、颜色:6mm银镜饰面 3.部位：钢结构独立柱处 4.其他：详见相关设计图纸、要求及规范 |  | m2 | 8.1
5 | 011105006006 | 金属踢脚线 | 1.踢脚线高度:50mm 2.基层材料种类、规格:阻燃板 3.面层材料品种、规格、颜色:MT-01不锈钢踢脚线 4.其他：详见相关设计图纸、要求及规范 |  | m | 23.7
6 | 011502001005 | 金属装饰线 | 1.基层类型:阻燃板基层 2.线条材料品种、规格、颜色:MT-01不锈钢线条，展开宽度207mm 3.部位:LED屏四周 4.其他：详见相关设计图纸、要求及规范 |  | m | 6.48
7 | 011207001028 | LED屏基层 | 1.基层材料种类、规格:18厚阻燃胶合板基层 2.其他：详见相关设计图纸、要求及规范 |  | m2 | 2.47
8 | 011304001010 | 灯带（槽） | 1.灯带型式、尺寸:暗藏LED软灯带 2.其他：详见相关设计图纸、要求及规范 |  | m | 8.1
本页小计
注：为计取规费等的使用，可在表中增设其中：“定额人工费”。
表—08
分部分项工程和单价措施项目清单与计价表
工程名称：基础装修装饰工程 |  |  |  | 标段：嵩山实验室运管中心建设项目（一标段） |  |  |  |  | 第 25 页 共 46 页
序号 | 项目编码 | 项目名称 | 项目特征描述 |  | 计量单位 | 工程量 | 金 额(元)
[7 empty] | 综合单价 | 合 价 |  | 其中
暂估价
9 | 011207001029 | 墙面装饰板（门楣） | 1.基层材料种类、规格:18厚阻燃胶合板基层 2.面层材料品种、规格、颜色:AW-01木纹艺术墙板门楣 3.其他：详见相关设计图纸、要求及规范 |  | m2 | 2.99
10 | 01B004 | 柜子 | 1.柜子 2.其他：详见相关设计图纸、要求及规范 |  | m2 | 8.56
广电
地面
1 | 011101006005 | 平面砂浆找平层 | 1.找平层厚度、砂浆配合比:100mm水泥砂浆找平 2.其他：详见相关设计图纸、要求及规范 |  | m2 | 50.01
2 | 011104001005 | 地毯楼地面 | 1.面层材料品种、规格、颜色:CA-02地毯 2.防护材料种类:地毯弹性胶垫 3.其他：详见相关设计图纸、要求及规范 |  | m2 | 50.01
3 | 011108001005 | 石材零星项目 | 1.找平层厚度、砂浆配合比:1：3干硬性水泥砂浆找平层 2.贴结合层厚度、材料种类:1:1水泥砂浆(加107胶)粘接层 3.面层材料品种、规格、颜色:石材过门石 4.其他：详见相关设计图纸、要求及规范 |  | m2 | 0.18
顶面
本页小计
注：为计取规费等的使用，可在表中增设其中：“定额人工费”。
表—08
分部分项工程和单价措施项目清单与计价表
工程名称：基础装修装饰工程 |  |  |  | 标段：嵩山实验室运管中心建设项目（一标段） |  |  |  |  | 第 26 页 共 46 页
序号 | 项目编码 | 项目名称 | 项目特征描述 |  | 计量单位 | 工程量 | 金 额(元)
[7 empty] | 综合单价 | 合 价 |  | 其中
暂估价
1 | 011406001014 | 抹灰面油漆 | 1.油漆品种、刷漆遍数:原顶喷黑 2.其他：详见相关设计图纸、要求及规范 |  | m2 | 50.01
2 | 011302001010 | 吊顶天棚 | 1.龙骨材料种类、规格、中距:轻钢龙骨 2.面层材料品种、规格:MT-02铝方通 3.其他：详见相关设计图纸、要求及规范 |  | m2 | 32.55
3 | 011302001011 | 吊顶天棚 | 1.吊顶形式、吊杆规格、高度:跌级吊顶 2.龙骨材料种类、规格、中距:吊顶主龙骨间距按设计要求选择，一般为900mm~1200mm；次龙骨的排列可按饰面板的规格选定，副龙骨间距400mm，横撑龙骨间距600mm，在潮湿地区和场所宜为300mm~400mm 3.基层材料种类、规格:双层9.5mm石膏板 4.嵌缝材料种类:板缝贴胶带 5.其他：详见相关设计图纸、要求及规范 |  | m2 | 17.46
4 | 011304001011 | 灯带（槽） | 1.灯带型式、尺寸:18厚阻燃胶合板基层、双层9.5mm石膏板 2.其他：详见相关设计图纸、要求及规范 |  | m | 23.25
本页小计
注：为计取规费等的使用，可在表中增设其中：“定额人工费”。
表—08
分部分项工程和单价措施项目清单与计价表
工程名称：基础装修装饰工程 |  |  |  | 标段：嵩山实验室运管中心建设项目（一标段） |  |  |  |  | 第 27 页 共 46 页
序号 | 项目编码 | 项目名称 | 项目特征描述 |  | 计量单位 | 工程量 | 金 额(元)
[7 empty] | 综合单价 | 合 价 |  | 其中
暂估价
5 | 011406001037 | 抹灰面油漆 | 1.腻子种类:成品腻子 2.刮腻子遍数:3遍 3.油漆品种、刷漆遍数:PT-01白色无机涂料一底两面 4.其他：详见相关设计图纸、要求及规范 |  | m2 | 31.41
墙面
1 | 011207001030 | 新做120mm厚轻钢龙骨隔墙 | 1.龙骨材料种类、规格、中距:采用100系列轻钢主龙骨，壁厚≥0.7mm，龙骨间距不应大于400mm，潮湿房间和钢板网抹灰墙，龙骨间距不宜大于400mm 2.面层材料品种、规格、颜色:单层9.5mm纸面石膏板 3.其他：详见相关设计图纸、要求及规范 |  | m2 | 27.65
2 | 011207001066 | 200mm厚钢架与轻钢龙骨混合墙体 | 1.龙骨材料种类、规格、中距:200mm厚钢架与轻钢龙骨混合墙体 2.面层材料品种、规格、颜色:18mm阻燃板+9.5厚石膏板 3.其他：详见相关设计图纸、要求及规范 |  | m2 | 3.84
3 | 011406001038 | 抹灰面油漆 | 1.腻子种类:成品腻子 2.刮腻子遍数:3遍 3.油漆品种、刷漆遍数:PT-01白色无机涂料一底两面 4.其他：详见相关设计图纸、要求及规范 |  | m2 | 54.94
本页小计
注：为计取规费等的使用，可在表中增设其中：“定额人工费”。
表—08
分部分项工程和单价措施项目清单与计价表
工程名称：基础装修装饰工程 |  |  |  | 标段：嵩山实验室运管中心建设项目（一标段） |  |  |  |  | 第 28 页 共 46 页
序号 | 项目编码 | 项目名称 | 项目特征描述 |  | 计量单位 | 工程量 | 金 额(元)
[7 empty] | 综合单价 | 合 价 |  | 其中
暂估价
4 | 011207001031 | 墙面装饰板 | 1.基层材料种类、规格:18厚阻燃胶合板基层，局部阻燃胶合板肋板@400 2.面层材料品种、规格、颜色:AW-01木纹艺术墙板 3.其他：详见相关设计图纸、要求及规范 |  | m2 | 35.48
5 | 011207001072 | 墙面装饰板 | 1.基层材料种类、规格:15厚阻燃胶合板基层 2.面层材料品种、规格、颜色:6mm银镜饰面 3.部位：钢结构独立柱处 4.其他：详见相关设计图纸、要求及规范 |  | m2 | 8.1
6 | 011105006007 | 金属踢脚线 | 1.踢脚线高度:50mm 2.基层材料种类、规格:阻燃板 3.面层材料品种、规格、颜色:MT-01不锈钢踢脚线 4.其他：详见相关设计图纸、要求及规范 |  | m | 21.63
7 | 011502001006 | 金属装饰线 | 1.基层类型:阻燃板基层 2.线条材料品种、规格、颜色:MT-01不锈钢线条，展开宽度207mm 3.部位:LED屏四周 4.其他：详见相关设计图纸、要求及规范 |  | m | 6.48
8 | 011207001033 | LED屏基层 | 1.基层材料种类、规格:18厚阻燃胶合板基层 2.其他：详见相关设计图纸、要求及规范 |  | m2 | 2.47
本页小计
注：为计取规费等的使用，可在表中增设其中：“定额人工费”。
表—08
分部分项工程和单价措施项目清单与计价表
工程名称：基础装修装饰工程 |  |  |  | 标段：嵩山实验室运管中心建设项目（一标段） |  |  |  |  | 第 29 页 共 46 页
序号 | 项目编码 | 项目名称 | 项目特征描述 |  | 计量单位 | 工程量 | 金 额(元)
[7 empty] | 综合单价 | 合 价 |  | 其中
暂估价
9 | 011304001012 | 灯带（槽） | 1.灯带型式、尺寸:暗藏LED软灯带 2.其他：详见相关设计图纸、要求及规范 |  | m | 8.1
10 | 011207001034 | 墙面装饰板（门楣） | 1.基层材料种类、规格:18厚阻燃胶合板基层 2.面层材料品种、规格、颜色:AW-01木纹艺术墙板门楣 3.其他：详见相关设计图纸、要求及规范 |  | m2 | 1.49
11 | 01B005 | 柜子 | 1.柜子 2.其他：详见相关设计图纸、要求及规范 |  | m2 | 8.56
设备间
地面
1 | 011104004001 | 防静电活动地板 | 1.面层材料品种、规格、颜色:AF-01防静电地板 2.其他：详见相关设计图纸、要求及规范 |  | m2 | 38.84
2 | 011101006006 | 平面砂浆找平层 | 1.找平层厚度、砂浆配合比:100mm水泥砂浆找平 2.其他：详见相关设计图纸、要求及规范 |  | m2 | 38.84
3 | 011108001006 | 石材零星项目 | 1.找平层厚度、砂浆配合比:1：3干硬性水泥砂浆找平层 2.贴结合层厚度、材料种类:1:1水泥砂浆(加107胶)粘接层 3.面层材料品种、规格、颜色:石材过门石 4.其他：详见相关设计图纸、要求及规范 |  | m2 | 0.43
顶面
本页小计
注：为计取规费等的使用，可在表中增设其中：“定额人工费”。
表—08
分部分项工程和单价措施项目清单与计价表
工程名称：基础装修装饰工程 |  |  |  | 标段：嵩山实验室运管中心建设项目（一标段） |  |  |  |  | 第 30 页 共 46 页
序号 | 项目编码 | 项目名称 | 项目特征描述 |  | 计量单位 | 工程量 | 金 额(元)
[7 empty] | 综合单价 | 合 价 |  | 其中
暂估价
1 | 011302001012 | 吊顶天棚 | 1.龙骨材料种类、规格、中距:吊顶主龙骨间距按设计要求选择，一般为900mm~1200mm；次龙骨的排列可按饰面板的规格选定，副龙骨间距400mm，横撑龙骨间距600mm，在潮湿地区和场所宜为300mm~400mm 2.面层材料品种、规格:PL-01 600*600白色矿棉板 3.其他：详见相关设计图纸、要求及规范 |  | m2 | 38.84
墙面
1 | 011207001035 | 新做120mm厚轻钢龙骨隔墙 | 1.龙骨材料种类、规格、中距:采用100系列轻钢主龙骨，壁厚≥0.7mm，龙骨间距不应大于400mm，潮湿房间和钢板网抹灰墙，龙骨间距不宜大于400mm 2.面层材料品种、规格、颜色:双面单层9.5mm纸面石膏板 3.其他：详见相关设计图纸、要求及规范 |  | m2 | 73.47
2 | 011406001039 | 抹灰面油漆 | 1.腻子种类:成品腻子 2.刮腻子遍数:3遍 3.油漆品种、刷漆遍数:PT-01白色无机涂料一底两面 4.其他：详见相关设计图纸、要求及规范 |  | m2 | 127.92
本页小计
注：为计取规费等的使用，可在表中增设其中：“定额人工费”。
表—08
分部分项工程和单价措施项目清单与计价表
工程名称：基础装修装饰工程 |  |  |  | 标段：嵩山实验室运管中心建设项目（一标段） |  |  |  |  | 第 31 页 共 46 页
序号 | 项目编码 | 项目名称 | 项目特征描述 |  | 计量单位 | 工程量 | 金 额(元)
[7 empty] | 综合单价 | 合 价 |  | 其中
暂估价
3 | 011105006008 | 金属踢脚线 | 1.踢脚线高度:50mm 2.基层材料种类、规格:阻燃板 3.面层材料品种、规格、颜色:MT-01不锈钢踢脚线 4.其他：详见相关设计图纸、要求及规范 |  | m | 31.26
门
1 | 010802003001 | 钢质防火门 | 1.门代号及洞口尺寸:成品甲级防火门FM甲1524 2.其他：详见相关设计图纸、要求及规范 |  | 樘 | 2
2 | 010802003002 | 钢质防火门 | 1.门代号及洞口尺寸:成品甲级防火门FM甲0924 2.其他：详见相关设计图纸、要求及规范 |  | 樘 | 8
3 | 010606001001 | 钢支撑、钢拉条 | 1.钢材品种、规格:新做轻质隔墙处门边框两侧及上方各加50*70*3方钢,门框两侧方钢需顶地固定 2.其他：详见相关设计图纸、要求及规范 |  | t | 0.077
分部小计
二层
拆除、新建
1 | 01B006 | 新开门洞 | 1.新开门洞 2.5个洞口 3.其他：详见相关设计图纸、要求及规范 |  | 个 | 6
2 | 011610001002 | 木门窗拆除 | 1.门窗洞口尺寸:M1024门拆除 2.其他：详见相关设计图纸、要求及规范 |  | 樘 | 2
本页小计
注：为计取规费等的使用，可在表中增设其中：“定额人工费”。
表—08
分部分项工程和单价措施项目清单与计价表
工程名称：基础装修装饰工程 |  |  |  | 标段：嵩山实验室运管中心建设项目（一标段） |  |  |  |  | 第 32 页 共 46 页
序号 | 项目编码 | 项目名称 | 项目特征描述 |  | 计量单位 | 工程量 | 金 额(元)
[7 empty] | 综合单价 | 合 价 |  | 其中
暂估价
3 | 011606002001 | 墙柱面龙骨及饰面拆除 | 1.原轻钢龙骨隔墙拆除 2.其他：详见相关设计图纸、要求及规范 |  | m2 | 19.43
红方测试中心、蓝方测试中心
地面
1 | 011101006007 | 平面砂浆找平层 | 1.找平层厚度、砂浆配合比:100mm水泥砂浆找平 2.其他：详见相关设计图纸、要求及规范 |  | m2 | 109
2 | 011104001006 | 地毯楼地面 | 1.面层材料品种、规格、颜色:CA-02地毯 2.防护材料种类:地毯弹性胶垫 3.其他：详见相关设计图纸、要求及规范 |  | m2 | 109
3 | 011108001007 | 石材零星项目 | 1.找平层厚度、砂浆配合比:1：3干硬性水泥砂浆找平层 2.贴结合层厚度、材料种类:1:1水泥砂浆(加107胶)粘接层 3.面层材料品种、规格、颜色:石材过门石 4.其他：详见相关设计图纸、要求及规范 |  | m2 | 0.96
顶面
1 | 011406001018 | 抹灰面油漆 | 1.油漆品种、刷漆遍数:原顶喷黑 2.其他：详见相关设计图纸、要求及规范 |  | m2 | 109
本页小计
注：为计取规费等的使用，可在表中增设其中：“定额人工费”。
表—08
分部分项工程和单价措施项目清单与计价表
工程名称：基础装修装饰工程 |  |  |  | 标段：嵩山实验室运管中心建设项目（一标段） |  |  |  |  | 第 33 页 共 46 页
序号 | 项目编码 | 项目名称 | 项目特征描述 |  | 计量单位 | 工程量 | 金 额(元)
[7 empty] | 综合单价 | 合 价 |  | 其中
暂估价
2 | 011302001013 | 吊顶天棚 | 1.龙骨材料种类、规格、中距:吊顶主龙骨间距按设计要求选择，一般为900mm~1200mm；次龙骨的排列可按饰面板的规格选定，副龙骨间距400mm，横撑龙骨间距600mm，在潮湿地区和场所宜为300mm~400mm 2.面层材料品种、规格:MT-02铝方通 3.其他：详见相关设计图纸、要求及规范 |  | m2 | 71.4
3 | 011302001014 | 吊顶天棚 | 1.吊顶形式、吊杆规格、高度:跌级吊顶 2.龙骨材料种类、规格、中距:吊顶主龙骨间距按设计要求选择，一般为900mm~1200mm；次龙骨的排列可按饰面板的规格选定，副龙骨间距400mm，横撑龙骨间距600mm，在潮湿地区和场所宜为300mm~400mm 3.基层材料种类、规格:双层9.5mm石膏板 4.嵌缝材料种类:板缝贴胶带 5.其他：详见相关设计图纸、要求及规范 |  | m2 | 37.6
4 | 011304001013 | 灯带（槽） | 1.灯带型式、尺寸:18厚阻燃胶合板基层、双层9.5mm石膏板 2.其他：详见相关设计图纸、要求及规范 |  | m | 49.2
本页小计
注：为计取规费等的使用，可在表中增设其中：“定额人工费”。
表—08
分部分项工程和单价措施项目清单与计价表
工程名称：基础装修装饰工程 |  |  |  | 标段：嵩山实验室运管中心建设项目（一标段） |  |  |  |  | 第 34 页 共 46 页
序号 | 项目编码 | 项目名称 | 项目特征描述 |  | 计量单位 | 工程量 | 金 额(元)
[7 empty] | 综合单价 | 合 价 |  | 其中
暂估价
5 | 011406001040 | 抹灰面油漆 | 1.腻子种类:成品腻子 2.刮腻子遍数:3遍 3.油漆品种、刷漆遍数:PT-01白色无机涂料一底两面 4.其他：详见相关设计图纸、要求及规范 |  | m2 | 67.12
墙面
1 | 011207001037 | 新做120mm厚轻钢龙骨隔墙 | 1.龙骨材料种类、规格、中距:采用100系列轻钢主龙骨，壁厚≥0.7mm，龙骨间距不应大于400mm，潮湿房间和钢板网抹灰墙，龙骨间距不宜大于400mm 2.面层材料品种、规格、颜色:单层9.5mm纸面石膏板 3.其他：详见相关设计图纸、要求及规范 |  | m2 | 68.6
2 | 011207001067 | 200mm厚钢架与轻钢龙骨混合墙体 | 1.龙骨材料种类、规格、中距:200mm厚钢架与轻钢龙骨混合墙体 2.面层材料品种、规格、颜色:18mm阻燃板+9.5厚石膏板 3.其他：详见相关设计图纸、要求及规范 |  | m2 | 7.19
3 | 011406001041 | 抹灰面油漆 | 1.腻子种类:成品腻子 2.刮腻子遍数:3遍 3.油漆品种、刷漆遍数:PT-01白色无机涂料一底两面 4.其他：详见相关设计图纸、要求及规范 |  | m2 | 87.7
本页小计
注：为计取规费等的使用，可在表中增设其中：“定额人工费”。
表—08
分部分项工程和单价措施项目清单与计价表
工程名称：基础装修装饰工程 |  |  |  | 标段：嵩山实验室运管中心建设项目（一标段） |  |  |  |  | 第 35 页 共 46 页
序号 | 项目编码 | 项目名称 | 项目特征描述 |  | 计量单位 | 工程量 | 金 额(元)
[7 empty] | 综合单价 | 合 价 |  | 其中
暂估价
4 | 011207001039 | 墙面装饰板 | 1.基层材料种类、规格:18厚阻燃胶合板基层，局部阻燃胶合板肋板@400 2.面层材料品种、规格、颜色:AW-01木纹艺术墙板 3.其他：详见相关设计图纸、要求及规范 |  | m2 | 33.7
5 | 011105006009 | 金属踢脚线 | 1.踢脚线高度:50mm 2.基层材料种类、规格:阻燃板 3.面层材料品种、规格、颜色:MT-01不锈钢踢脚线 4.其他：详见相关设计图纸、要求及规范 |  | m | 43.88
6 | 011502001007 | 金属装饰线 | 1.基层类型:阻燃板基层 2.线条材料品种、规格、颜色:MT-01不锈钢线条，展开宽度207mm 3.部位:LED屏四周 4.其他：详见相关设计图纸、要求及规范 |  | m | 12.96
7 | 011207001040 | LED屏基层 | 1.基层材料种类、规格:18厚阻燃胶合板基层 2.其他：详见相关设计图纸、要求及规范 |  | m2 | 4.94
8 | 011304001014 | 灯带（槽） | 1.灯带型式、尺寸:暗藏LED软灯带 2.其他：详见相关设计图纸、要求及规范 |  | m | 11.2
本页小计
注：为计取规费等的使用，可在表中增设其中：“定额人工费”。
表—08
分部分项工程和单价措施项目清单与计价表
工程名称：基础装修装饰工程 |  |  |  | 标段：嵩山实验室运管中心建设项目（一标段） |  |  |  |  | 第 36 页 共 46 页
序号 | 项目编码 | 项目名称 | 项目特征描述 |  | 计量单位 | 工程量 | 金 额(元)
[7 empty] | 综合单价 | 合 价 |  | 其中
暂估价
9 | 011207001041 | 墙面装饰板（门楣） | 1.基层材料种类、规格:18厚阻燃胶合板基层 2.面层材料品种、规格、颜色:AW-01木纹艺术墙板门楣 3.其他：详见相关设计图纸、要求及规范 |  | m2 | 1.44
政府、电力
地面
1 | 011101006008 | 平面砂浆找平层 | 1.找平层厚度、砂浆配合比:100mm水泥砂浆找平 2.其他：详见相关设计图纸、要求及规范 |  | m2 | 106.2
2 | 011104001007 | 地毯楼地面 | 1.面层材料品种、规格、颜色:CA-02地毯 2.防护材料种类:地毯弹性胶垫 3.其他：详见相关设计图纸、要求及规范 |  | m2 | 106.2
3 | 011108001008 | 石材零星项目 | 1.找平层厚度、砂浆配合比:1：3干硬性水泥砂浆找平层 2.贴结合层厚度、材料种类:1:1水泥砂浆(加107胶)粘接层 3.面层材料品种、规格、颜色:石材过门石 4.其他：详见相关设计图纸、要求及规范 |  | m2 | 0.4
顶面
1 | 011406001021 | 抹灰面油漆 | 1.油漆品种、刷漆遍数:原顶喷黑 2.其他：详见相关设计图纸、要求及规范 |  | m2 | 106.2
本页小计
注：为计取规费等的使用，可在表中增设其中：“定额人工费”。
表—08
分部分项工程和单价措施项目清单与计价表
工程名称：基础装修装饰工程 |  |  |  | 标段：嵩山实验室运管中心建设项目（一标段） |  |  |  |  | 第 37 页 共 46 页
序号 | 项目编码 | 项目名称 | 项目特征描述 |  | 计量单位 | 工程量 | 金 额(元)
[7 empty] | 综合单价 | 合 价 |  | 其中
暂估价
2 | 011302001015 | 吊顶天棚 | 1.龙骨材料种类、规格、中距:吊顶主龙骨间距按设计要求选择，一般为900mm~1200mm；次龙骨的排列可按饰面板的规格选定，副龙骨间距400mm，横撑龙骨间距600mm，在潮湿地区和场所宜为300mm~400mm 2.面层材料品种、规格:MT-02铝方通 3.其他：详见相关设计图纸、要求及规范 |  | m2 | 70
3 | 011302001016 | 吊顶天棚 | 1.吊顶形式、吊杆规格、高度:跌级吊顶 2.龙骨材料种类、规格、中距:吊顶主龙骨间距按设计要求选择，一般为900mm~1200mm；次龙骨的排列可按饰面板的规格选定，副龙骨间距400mm，横撑龙骨间距600mm，在潮湿地区和场所宜为300mm~400mm 3.基层材料种类、规格:双层9.5mm石膏板 4.嵌缝材料种类:板缝贴胶带 5.其他：详见相关设计图纸、要求及规范 |  | m2 | 36.2
4 | 011304001015 | 灯带（槽） | 1.灯带型式、尺寸:18厚阻燃胶合板基层、双层9.5mm石膏板 2.其他：详见相关设计图纸、要求及规范 |  | m | 48.6
本页小计
注：为计取规费等的使用，可在表中增设其中：“定额人工费”。
表—08
分部分项工程和单价措施项目清单与计价表
工程名称：基础装修装饰工程 |  |  |  | 标段：嵩山实验室运管中心建设项目（一标段） |  |  |  |  | 第 38 页 共 46 页
序号 | 项目编码 | 项目名称 | 项目特征描述 |  | 计量单位 | 工程量 | 金 额(元)
[7 empty] | 综合单价 | 合 价 |  | 其中
暂估价
5 | 011406001042 | 抹灰面油漆 | 1.腻子种类:成品腻子 2.刮腻子遍数:3遍 3.油漆品种、刷漆遍数:PT-01白色无机涂料一底两面 4.其他：详见相关设计图纸、要求及规范 |  | m2 | 65.36
墙面
1 | 011207001042 | 新做120mm厚轻钢龙骨隔墙 | 1.龙骨材料种类、规格、中距:采用100系列轻钢主龙骨，壁厚≥0.7mm，龙骨间距不应大于400mm，潮湿房间和钢板网抹灰墙，龙骨间距不宜大于400mm 2.面层材料品种、规格、颜色:单层9.5mm纸面石膏板 3.其他：详见相关设计图纸、要求及规范 |  | m2 | 63
2 | 011207001043 | 新做120mm厚轻钢龙骨隔墙 | 1.龙骨材料种类、规格、中距:采用100系列轻钢主龙骨，壁厚≥0.7mm，龙骨间距不应大于400mm，潮湿房间和钢板网抹灰墙，龙骨间距不宜大于400mm 2.面层材料品种、规格、颜色:双层9.5mm纸面石膏板 3.其他：详见相关设计图纸、要求及规范 |  | m2 | 47.35
3 | 011406001043 | 抹灰面油漆 | 1.腻子种类:成品腻子 2.刮腻子遍数:3遍 3.油漆品种、刷漆遍数:PT-01白色无机涂料一底两面 4.其他：详见相关设计图纸、要求及规范 |  | m2 | 89.96
本页小计
注：为计取规费等的使用，可在表中增设其中：“定额人工费”。
表—08
分部分项工程和单价措施项目清单与计价表
工程名称：基础装修装饰工程 |  |  |  | 标段：嵩山实验室运管中心建设项目（一标段） |  |  |  |  | 第 39 页 共 46 页
序号 | 项目编码 | 项目名称 | 项目特征描述 |  | 计量单位 | 工程量 | 金 额(元)
[7 empty] | 综合单价 | 合 价 |  | 其中
暂估价
4 | 011207001044 | 墙面装饰板 | 1.基层材料种类、规格:18厚阻燃胶合板基层，局部阻燃胶合板肋板@400 2.面层材料品种、规格、颜色:AW-01木纹艺术墙板 3.其他：详见相关设计图纸、要求及规范 |  | m2 | 33.7
5 | 011105006010 | 金属踢脚线 | 1.踢脚线高度:50mm 2.基层材料种类、规格:阻燃板 3.面层材料品种、规格、颜色:MT-01不锈钢踢脚线 4.其他：详见相关设计图纸、要求及规范 |  | m | 44.4
6 | 011502001008 | 金属装饰线 | 1.基层类型:阻燃板基层 2.线条材料品种、规格、颜色:MT-01不锈钢线条，展开宽度207mm 3.部位:LED屏四周 4.其他：详见相关设计图纸、要求及规范 |  | m | 12.96
7 | 011207001045 | LED屏基层 | 1.基层材料种类、规格:18厚阻燃胶合板基层 2.其他：详见相关设计图纸、要求及规范 |  | m2 | 4.94
8 | 011304001016 | 灯带（槽） | 1.灯带型式、尺寸:暗藏LED软灯带 2.其他：详见相关设计图纸、要求及规范 |  | m | 11.2
本页小计
注：为计取规费等的使用，可在表中增设其中：“定额人工费”。
表—08
分部分项工程和单价措施项目清单与计价表
工程名称：基础装修装饰工程 |  |  |  | 标段：嵩山实验室运管中心建设项目（一标段） |  |  |  |  | 第 40 页 共 46 页
序号 | 项目编码 | 项目名称 | 项目特征描述 |  | 计量单位 | 工程量 | 金 额(元)
[7 empty] | 综合单价 | 合 价 |  | 其中
暂估价
9 | 011207001046 | 墙面装饰板（门楣） | 1.基层材料种类、规格:18厚阻燃胶合板基层 2.面层材料品种、规格、颜色:AW-01木纹艺术墙板门楣 3.其他：详见相关设计图纸、要求及规范 |  | m2 | 0.72
走廊
墙面
1 | 011207001047 | 新做120mm厚轻钢龙骨隔墙 | 1.龙骨材料种类、规格、中距:采用100系列轻钢主龙骨，壁厚≥0.7mm，龙骨间距不应大于400mm，潮湿房间和钢板网抹灰墙，龙骨间距不宜大于400mm 2.面层材料品种、规格、颜色:双面单层9.5mm纸面石膏板 3.其他：详见相关设计图纸、要求及规范 |  | m2 | 120.94
2 | 011406001044 | 抹灰面油漆 | 1.腻子种类:成品腻子 2.刮腻子遍数:3遍 3.油漆品种、刷漆遍数:PT-01白色无机涂料一底两面 4.其他：详见相关设计图纸、要求及规范 |  | m2 | 78.52
3 | 011105006011 | 金属踢脚线 | 1.踢脚线高度:50mm 2.基层材料种类、规格:阻燃板 3.面层材料品种、规格、颜色:MT-01不锈钢踢脚线 |  | m | 171.88
工具间
墙面
本页小计
注：为计取规费等的使用，可在表中增设其中：“定额人工费”。
表—08
分部分项工程和单价措施项目清单与计价表
工程名称：基础装修装饰工程 |  |  |  | 标段：嵩山实验室运管中心建设项目（一标段） |  |  |  |  | 第 41 页 共 46 页
序号 | 项目编码 | 项目名称 | 项目特征描述 |  | 计量单位 | 工程量 | 金 额(元)
[7 empty] | 综合单价 | 合 价 |  | 其中
暂估价
1 | 011207001068 | 200mm厚钢架与轻钢龙骨混合墙体 | 1.龙骨材料种类、规格、中距:200mm厚钢架与轻钢龙骨混合墙体 2.面层材料品种、规格、颜色:18mm阻燃板+9.5厚石膏板 3.其他：详见相关设计图纸、要求及规范 |  | m2 | 3.08
2 | 011207001051 | 新做120mm厚轻钢龙骨隔墙 | 1.龙骨材料种类、规格、中距:采用100系列轻钢主龙骨，壁厚≥0.7mm，龙骨间距不应大于400mm，潮湿房间和钢板网抹灰墙，龙骨间距不宜大于400mm 2.面层材料品种、规格、颜色:单面单层9.5mm纸面石膏板 3.其他：详见相关设计图纸、要求及规范 |  | m2 | 22.55
3 | 011406001045 | 抹灰面油漆 | 1.腻子种类:成品腻子 2.刮腻子遍数:3遍 3.油漆品种、刷漆遍数:PT-01白色无机涂料一底两面 4.其他：详见相关设计图纸、要求及规范 |  | m2 | 30.46
4 | 011105006012 | 金属踢脚线 | 1.踢脚线高度:50mm 2.基层材料种类、规格:阻燃板 3.面层材料品种、规格、颜色:MT-01不锈钢踢脚线 4.其他：详见相关设计图纸、要求及规范 |  | m | 10.75
领导办公室
墙面
本页小计
注：为计取规费等的使用，可在表中增设其中：“定额人工费”。
表—08
分部分项工程和单价措施项目清单与计价表
工程名称：基础装修装饰工程 |  |  |  | 标段：嵩山实验室运管中心建设项目（一标段） |  |  |  |  | 第 42 页 共 46 页
序号 | 项目编码 | 项目名称 | 项目特征描述 |  | 计量单位 | 工程量 | 金 额(元)
[7 empty] | 综合单价 | 合 价 |  | 其中
暂估价
1 | 011406001046 | 抹灰面油漆 | 1.腻子种类:成品腻子 2.刮腻子遍数:3遍 3.油漆品种、刷漆遍数:PT-01白色无机涂料一底两面 4.其他：详见相关设计图纸、要求及规范 |  | m2 | 25.56
2 | 011105006013 | 金属踢脚线 | 1.踢脚线高度:50mm 2.基层材料种类、规格:阻燃板 3.面层材料品种、规格、颜色:MT-01不锈钢踢脚线 4.其他：详见相关设计图纸、要求及规范 |  | m | 9
机房
墙面
1 | 011406001047 | 抹灰面油漆 | 1.腻子种类:成品腻子 2.刮腻子遍数:3遍 3.油漆品种、刷漆遍数:PT-01白色无机涂料一底两面 4.其他：详见相关设计图纸、要求及规范 |  | m2 | 26.42
2 | 011105006014 | 金属踢脚线 | 1.踢脚线高度:50mm 2.基层材料种类、规格:阻燃板 3.面层材料品种、规格、颜色:MT-01不锈钢踢脚线 4.其他：详见相关设计图纸、要求及规范 |  | m | 9.15
综合办公室
墙面
本页小计
注：为计取规费等的使用，可在表中增设其中：“定额人工费”。
表—08
分部分项工程和单价措施项目清单与计价表
工程名称：基础装修装饰工程 |  |  |  | 标段：嵩山实验室运管中心建设项目（一标段） |  |  |  |  | 第 43 页 共 46 页
序号 | 项目编码 | 项目名称 | 项目特征描述 |  | 计量单位 | 工程量 | 金 额(元)
[7 empty] | 综合单价 | 合 价 |  | 其中
暂估价
1 | 011406001048 | 抹灰面油漆 | 1.腻子种类:成品腻子 2.刮腻子遍数:3遍 3.油漆品种、刷漆遍数:PT-01白色无机涂料一底两面 4.其他：详见相关设计图纸、要求及规范 |  | m2 | 25.6
2 | 011105006015 | 金属踢脚线 | 1.踢脚线高度:50mm 2.基层材料种类、规格:阻燃板 3.面层材料品种、规格、颜色:MT-01不锈钢踢脚线 4.其他：详见相关设计图纸、要求及规范 |  | m | 8.93
二层小房间
墙面
1 | 011408002001 | 织锦缎裱糊 | 1.刮腻子遍数:腻子两遍 2.面层材料品种、规格、颜色:FB-01深蓝色墙布 |  | m2 | 113.95
2 | 011105006017 | 金属踢脚线 | 1.踢脚线高度:50mm 2.基层材料种类、规格:阻燃板 3.面层材料品种、规格、颜色:MT-01不锈钢踢脚线 4.其他：详见相关设计图纸、要求及规范 |  | m | 27.5
门
1 | 010801002002 | 木质门带套 | 1.门代号及洞口尺寸:成品实木门M0924 2.其他：详见相关设计图纸、要求及规范 |  | 樘 | 2
本页小计
注：为计取规费等的使用，可在表中增设其中：“定额人工费”。
表—08
分部分项工程和单价措施项目清单与计价表
工程名称：基础装修装饰工程 |  |  |  | 标段：嵩山实验室运管中心建设项目（一标段） |  |  |  |  | 第 44 页 共 46 页
序号 | 项目编码 | 项目名称 | 项目特征描述 |  | 计量单位 | 工程量 | 金 额(元)
[7 empty] | 综合单价 | 合 价 |  | 其中
暂估价
2 | 010801002003 | 木质门带套 | 1.门代号及洞口尺寸:成品实木门M1524 2.其他：详见相关设计图纸、要求及规范 |  | 樘 | 1
3 | 010802003003 | 钢质防火门 | 1.门代号及洞口尺寸:成品甲级防火门FM甲0924拆除并安装（利旧） 2.其他：详见相关设计图纸、要求及规范 |  | 樘 | 2
4 | 010802003004 | 钢质防火门 | 1.门代号及洞口尺寸:成品甲级防火门FM甲0924 2.其他：详见相关设计图纸、要求及规范 |  | 樘 | 6
5 | 010606001002 | 钢支撑、钢拉条 | 1.钢材品种、规格:新做轻质隔墙处门边框两侧及上方各加50*70*3方钢,门框两侧方钢需顶地固定 2.其他：详见相关设计图纸、要求及规范 |  | t | 0.169
分部小计
钢结构
1 | 010603001001 | 实腹钢柱 | 1.柱类型:GZ1 HW200*200*8*12 2.钢材品种、规格:Q235B 3.防锈漆:环氧富锌底漆，中间漆根据防火涂料特性要求确定，面漆用于外露构件，并结合建筑要求确定 4.防火要求:厚型防火涂料，耐火极限不应小于3.0小时 5.其他：详见相关设计图纸、要求及规范 |  | t | 8.702
本页小计
注：为计取规费等的使用，可在表中增设其中：“定额人工费”。
表—08
分部分项工程和单价措施项目清单与计价表
工程名称：基础装修装饰工程 |  |  |  | 标段：嵩山实验室运管中心建设项目（一标段） |  |  |  |  | 第 45 页 共 46 页
序号 | 项目编码 | 项目名称 | 项目特征描述 |  | 计量单位 | 工程量 | 金 额(元)
[7 empty] | 综合单价 | 合 价 |  | 其中
暂估价
2 | 010604001001 | 钢梁 | 1.梁类型:普125a、普110、零星构件 2.钢材品种、规格:Q235B 3.探伤要求:环氧富锌底漆，中间漆根据防火涂料特性要求确定，面漆用于外露构件，并结合建筑要求确定 4.防火要求:厚型防火涂料，耐火极限不应小于2.0小时 5.其他：详见相关设计图纸、要求及规范 |  | t | 8.326
3 | 010505002001 | 无梁板 | 1.混凝土种类:混凝土板厚100mm 2.混凝土强度等级:C30 3.板底、板顶钢筋均为X:Φ8@200,Y:Φ8@200 4.压型钢板YX-75-230-690(I)-0.8 5.其他：详见相关设计图纸、要求及规范 |  | m2 | 204.58
分部小计
措施项目
1 | 011701006001 | 满堂脚手架 | 1.搭设方式:满堂脚手架 2.搭设高度:8.35m 3.部位：运控中心天棚装饰 4.其他：详见相关设计图纸、要求及规范 |  | m2 | 187.51
2 | 011701006002 | 满堂脚手架 | 1.搭设方式:满堂脚手架 2.搭设高度:4.1m 3.部位：小房间内 4.其他：详见相关设计图纸、要求及规范 |  | m2 | 317.64
本页小计
注：为计取规费等的使用，可在表中增设其中：“定额人工费”。
表—08
分部分项工程和单价措施项目清单与计价表
工程名称：基础装修装饰工程 |  |  |  | 标段：嵩山实验室运管中心建设项目（一标段） |  |  |  |  | 第 46 页 共 46 页
序号 | 项目编码 | 项目名称 | 项目特征描述 |  | 计量单位 | 工程量 | 金 额(元)
[7 empty] | 综合单价 | 合 价 |  | 其中
暂估价
3 | 01B007 | 保洁费 | 1.保洁费 2.其他：详见相关设计图纸、要求及规范 |  | m2 | 723.15
4 | 01B008 | 成品保护费 | 1.成品保护费 2.其他：详见相关设计图纸、要求及规范 |  | m2 | 723.15
本页小计
合 计
注：为计取规费等的使用，可在表中增设其中：“定额人工费”。
表—08

## 表-11 总价措施项目清单与计价汇总表【基础装修装饰工程】
总价措施项目清单与计价表
工程名称：基础装修装饰工程 |  |  |  | 标段：嵩山实验室运管中心建设项目（一标段） |  |  |  |  | 第 1 页 共 1 页
序号 | 项目编码 | 项目名称 | 计 算 基 础 |  | 费率 (%) | 金 额(元) | 调整费 率(%) | 调整后 金额(元) |  | 备 注
1 | 011707001001 | 安全文明施工费 | 分部分项安全文明施工费+单价措施安全文明施工费
2 | 01 | 其他措施费（费率类）
2.1 | 011707002001 | 夜间施工增加费 | 分部分项其他措施费+单价措施其他措施费
2.2 | 011707004001 | 二次搬运费 | 分部分项其他措施费+单价措施其他措施费
2.3 | 011707005001 | 冬雨季施工增加费 | 分部分项其他措施费+单价措施其他措施费
3 | 02 | 其他（费率类）
合 计
编制人（造价人员）： |  |  |  | 复核人（造价工程师）：
注：1.“计算基础”中安全文明施工费可为“定额基价”、“定额人工费”或“定额人工费+定额机械费”，其他项目可为“定额人工费”或“定额人工费+定额机械费”。 2.按施工方案计算的措施费，若无“计算基础”和“费率”的数值，也可只填“金额”数值，但应在备注栏说明施工方案出处或计算方法。
表-11

## 表-12 其他项目清单与计价汇总表【基础装修装饰工程】
其他项目清单与计价汇总表
工程名称：基础装修装饰工程 |  |  | 标段：嵩山实验室运管中心建设项目（一标段） |  | 第 1 页 共 1 页
序号 | 项 目 名 称 | 金 额(元) |  | 结算金额(元) |  | 备 注
1 | 暂列金额 | 206189.49 |  |  |  | 明细详见表-12-1
2 | 暂估价
2.1 | 材料（工程设备）暂估价 | — |  |  |  | 明细详见表-12-2
2.2 | 专业工程暂估价 |  |  |  |  | 明细详见表-12-3
3 | 计日工 |  |  |  |  | 明细详见表-12-4
4 | 总承包服务费 |  |  |  |  | 明细详见表-12-5
合 计 |  | 206189.49 |  |  |  | —
注：材料（工程设备）暂估单价进入清单项目综合单价，此处不汇总。
表—12

## 表-12-1 暂列金额明细表【基础装修装饰工程】
暂列金额明细表
工程名称：基础装修装饰工程 |  | 标段：嵩山实验室运管中心建设项目（一标段） |  |  |  | 第 1 页 共 1 页
序号 | 项 目 名 称 |  | 计量单位 | 暂定金额(元) | 备 注
1 | 暂列金额 |  | 项 | 206189.49
合 计 |  |  |  | 206189.49 | —
注：此表由招标人填写，如不能详列，也可只列暂定金额总额，投标人应将上述暂列金额计入投标总价中。
表—12—1

## 表-12-2 材料(工程设备)暂估价及调整表【基础装修装饰
材料（工程设备）暂估单价及调整表
工程名称：基础装修装饰工程 |  |  |  |  | 标段：嵩山实验室运管中心建设项目（一标段） |  |  |  | 第 1 页 共 1 页
序号 | 材料(工程设备) 名称、规格、型号 | 计量 单位 | 数 量 |  | 暂 估(元) |  | 确 认(元) |  | 差额±(元) |  | 备 注
|  |  | 暂 估 | 确 认 | 单 价 | 合 价 | 单 价 | 合 价 | 单 价 | 合 价
合 计
注：此表由招标人填写“暂估单价”，并在备注栏说明暂估价的材料、工程设备拟用在那些清单项目上，投标人应将上述材料、工程设备暂估单价计入工程量清单综合单价报价中。
表—12—2

## 表-12-3 专业工程暂估价及结算价表【基础装修装饰工程】
专业工程暂估价及结算价表
工程名称：基础装修装饰工程 |  |  |  | 标段：嵩山实验室运管中心建设项目（一标段） |  |  | 第 1 页 共 1 页
序号 | 工 程 名 称 | 工 程 内 容 | 暂估金额 （元） |  | 结算金额 (元) | 差额±(元) |  | 备 注
合 计 |  |  | 0.00 |  |  |  |  | —
注：此表“暂估金额”由招标人填写，投标人应将“暂估金额”计入投标总价中。结算时按合同约定结算金额填写。
表—12—3

## 表-12-4 计日工表【基础装修装饰工程】
计 日 工 表
工程名称：基础装修装饰工程 |  |  |  | 标段：嵩山实验室运管中心建设项目（一标段） |  |  | 第 1 页 共 1 页
编号 | 项 目 名 称 | 单位 | 暂定数量 |  | 实际数量 | 综合单价 (元) |  | 合 价(元)
[8 empty] | 暂 定 | 实 际
一 | 人工
1
人工小计
二 | 材料
1
材料小计
三 | 施工机械
1
施工机械小计
四、企业管理费和利润
总 计
注：此表项目名称、暂定数量由招标人填写，编制招标控制价时，单价由招标人按有关计价规定确定；投标时，单价由投标人自主报价，按暂定数量计算合价计入投标总价中。结算时，按发承包双方确认的实际数量计算合价。
表—12—4

## 表-12-5 总承包服务费计价表【基础装修装饰工程】
总承包服务费计价表
工程名称：基础装修装饰工程 |  |  | 标段：嵩山实验室运管中心建设项目（一标段） |  |  | 第 1 页 共 1 页
序号 | 项 目 名 称 | 项目价值（元） |  | 服务内容 | 计算基础 |  | 费率(%) | 金 额(元)
| 合 计 | - |  | - |  |  | -
注：此表项目名称、服务内容由招标人填写，编制招标控制价时，费率及金额由招标人按有关计价规定确定；投标时，费率及金额由投标人自主报价，计入投标总价中。
表—12—5

## 表-13 规费、税金项目计价表【基础装修装饰工程】
规费、税金项目计价表
工程名称：基础装修装饰工程 |  |  | 标段：嵩山实验室运管中心建设项目（一标段） |  |  | 第 1 页 共 1 页
序号 | 项 目 名 称 | 计 算 基 础 |  | 计算基数 | 计算费率 (%) |  | 金 额(元)
1 | 规费 | 定额规费+工程排污费+其他
1.1 | 定额规费 | 分部分项规费+单价措施规费
1.2 | 工程排污费
1.3 | 其他
2 | 增值税 | 不含税工程造价合计
合 计
编制人（造价人员）： |  |  | 复核人（造价工程师）：
表—13

## 表-14 主要材料价格表【基础装修装饰工程】
主要材料价格表
工程名称： |  | 基础装修装饰工程 | [5 empty] | 第 1 页 共 1 页
序号 | 材料编码 |  | 材料名称 | 规格、型号 等特殊要求 | 单位 | 数 量 | 单 价 |  | 合 价
1 | 05030134@1 |  | AW-01木纹艺术墙板 | 灰木色艺术墙板 | m2
2 | 07290121@2 |  | CA-01地毯 | 材质：尼龙 总厚度：7.0mm（±5mm），基底4.0mm（±5mm），并做防火阻燃处理 | m2
3 | 07290121@1 |  | CA-02地毯 | 材质：尼龙 总厚度：7.0mm（±5mm），基底4.0mm（±5mm），并做防火阻燃处理 | m2
4 | 06050116@3 |  | GL-02调光玻璃隔断 | 厚度6mm+6mm+12A+6mm+6mm调光防爆超白玻璃 耐火等级≥2.0h | m2
5 | 06050116@2 |  | GL-03玻璃隔断贴渐变膜 | 厚度6mm+6mm+12A+6mm+6mm调光防爆超白玻璃贴渐变膜 耐火等级≥2.0h | m2
6 | 06050116@4 |  | GL-04激光内雕玻璃 | 厚度8+1.5PVC+5超白夹胶玻璃：8厚玻璃激光内雕，图案由妆业平面设计后期深化；耐火等级≥2.0h | m2
7 | 01290283@1 |  | H型钢 | HW200*200*8*12 | t
8 | 09370116@1 |  | MT-02铝方通 | 1.2mm厚 木纹色 | m2
9 | 09050446@1 |  | MT-04白色金属板 | 2.5mm厚 | m2
10 | 09000106@1 |  | PLC-01白色软膜 | 白色 | m2
11 | 01000106@3 |  | 方钢 |  | t
12 | 80010751 |  | 干混地面砂浆 | DS M20 | m3
13 | 01290283@2 |  | 钢梁 | 普125a、普110 | t
14 | 11030126@1 |  | 钢质防火门 | 甲级 | m2
15 | BCCLF7 |  | 柜子 |  | m2
16 | BCCLF7@1 |  | 柜子 |  | m2
17 | 13050137 |  | 厚型防火涂料 |  | kg
18 | 36310133 |  | 橡胶条伸缩缝 |  | m
19 | 01290451@1 |  | 压型钢楼板 | δ0.8 | m2
20 | 05050117@7 |  | 阻燃板 | δ18 | m2

## 表-08 分部分项工程和单价措施项目清单与计价表【电气安装
分部分项工程和单价措施项目清单与计价表
工程名称：电气安装工程 |  |  |  | 标段：嵩山实验室运管中心建设项目（一标段） |  |  |  |  | 第 1 页 共 8 页
序号 | 项目编码 | 项目名称 | 项目特征描述 |  | 计量单位 | 工程量 | 金 额(元)
[7 empty] | 综合单价 | 合 价 |  | 其中
暂估价
强电
1 | 030404017001 | 配电箱 | 1.名称:配电箱1ykAP1 2.规格:500*800*250 3.安装方式:距地1.5m,挂墙明装 4.其他:详见图纸设计及相关设计规范 |  | 台 | 0
2 | 030404017002 | 配电箱 | 1.名称:配电箱AL1 2.规格:600*480*150 3.安装方式:距地1.5m,挂墙明装 4.其他:详见图纸设计及相关设计规范 |  | 台 | 1
3 | 030404017003 | 配电箱 | 1.名称:配电箱AL2、AL3 2.规格:600*480*150 3.安装方式:距地1.5m,挂墙明装 4.其他:详见图纸设计及相关设计规范 |  | 台 | 2
4 | 030404017004 | 配电箱 | 1.名称:配电箱AL4 2.规格:600*480*150 3.安装方式:距地1.5m,挂墙明装 4.其他:详见图纸设计及相关设计规范 |  | 台 | 0
5 | 030404017005 | 配电箱 | 1.名称:配电箱AL5 2.规格:600*480*150 3.安装方式:距地1.5m,挂墙明装 4.其他:详见图纸设计及相关设计规范 |  | 台 | 1
本页小计
注：为计取规费等的使用，可在表中增设其中：“定额人工费”。
表—08
分部分项工程和单价措施项目清单与计价表
工程名称：电气安装工程 |  |  |  | 标段：嵩山实验室运管中心建设项目（一标段） |  |  |  |  | 第 2 页 共 8 页
序号 | 项目编码 | 项目名称 | 项目特征描述 |  | 计量单位 | 工程量 | 金 额(元)
[7 empty] | 综合单价 | 合 价 |  | 其中
暂估价
6 | 030404017006 | 配电箱 | 1.名称:配电箱AL6 2.规格:600*480*150 3.安装方式:距地1.5m,挂墙明装 4.其他:详见图纸设计及相关设计规范 |  | 台 | 1
7 | 030404017007 | 配电箱 | 1.名称:配电箱2ykAP1 2.规格:800*800*200 3.安装方式:距地1.5m,挂墙明装 4.其他:详见图纸设计及相关设计规范 |  | 台 | 0
8 | 030404019001 | 控制开关 | 1.名称：空开63A |  | 个 | 1
9 | 030404019002 | 控制开关 | 1.名称：空开100A |  | 个 | 1
10 | 030404019003 | 控制开关 | 1.名称：空开125A |  | 个 | 1
11 | 030412001001 | 普通灯具 | 1.安装位置:室内 2.名称:成品平板灯盘 3.规格：600X600LED/42W 4.安装方式：吸顶 5.其他:详见图纸设计及相关设计规范 |  | 套 | 4
12 | 030412001002 | 普通灯具 | 1.安装位置:室内 2.名称:平板灯条 3.规格：LED/36W/M 4.安装方式：吸顶 5.其他:详见图纸设计及相关设计规范 |  | 套 | 32
13 | 030412004001 | 装饰灯 | 1.安装位置:室内 2.名称:暗装LED灯带-LED/10W/M 3.其他:详见图纸设计及相关设计规范 |  | m | 333.9
本页小计
注：为计取规费等的使用，可在表中增设其中：“定额人工费”。
表—08
分部分项工程和单价措施项目清单与计价表
工程名称：电气安装工程 |  |  |  | 标段：嵩山实验室运管中心建设项目（一标段） |  |  |  |  | 第 3 页 共 8 页
序号 | 项目编码 | 项目名称 | 项目特征描述 |  | 计量单位 | 工程量 | 金 额(元)
[7 empty] | 综合单价 | 合 价 |  | 其中
暂估价
14 | 030412004002 | 装饰灯 | 1.安装位置:室内 2.名称:软膜灯带-LED/10W 3.其他:详见图纸设计及相关设计规范 |  | m | 58.2
15 | 030412004003 | 装饰灯 | 1.安装位置:室内 2.名称:嵌装拉伸射灯-LED/12W/24D/φ75mm 3.其他:详见图纸设计及相关设计规范 |  | 个 | 18.0
16 | 030412004004 | 装饰灯 | 1.安装位置:室内 2.名称:20宽LED型材灯、色温6000K，功率：24W/m 3.其他:详见图纸设计及相关设计规范 |  | m | 23.4
17 | 030412001003 | 普通灯具 | 1.安装位置:室内 2.名称:筒灯D2 3.规格:LED/7W/30D/Φ30MM 4.其他:详见图纸设计及相关设计规范 |  | 套 | 128
18 | 030404034001 | 照明开关 | 1.安装位置:室内 2.名称:单联开关 3.安装方式:暗装，距地1.3m 4.其他:详见图纸设计及相关设计规范 |  | 个 | 1
19 | 030404034002 | 照明开关 | 1.安装位置:室内 2.名称:三联开关 3.安装方式:暗装，距地1.3m 4.其他:详见图纸设计及相关设计规范 |  | 个 | 1
本页小计
注：为计取规费等的使用，可在表中增设其中：“定额人工费”。
表—08
分部分项工程和单价措施项目清单与计价表
工程名称：电气安装工程 |  |  |  | 标段：嵩山实验室运管中心建设项目（一标段） |  |  |  |  | 第 4 页 共 8 页
序号 | 项目编码 | 项目名称 | 项目特征描述 |  | 计量单位 | 工程量 | 金 额(元)
[7 empty] | 综合单价 | 合 价 |  | 其中
暂估价
20 | 030404034003 | 照明开关 | 1.安装位置:室内 2.名称:四联开关 3.安装方式:暗装，距地1.3m 4.其他:详见图纸设计及相关设计规范 |  | 个 | 9
21 | 030404035001 | 插座 | 1.安装位置:室内 2.名称:普通五孔插座 3.安装方式:暗装 4.其他:详见图纸设计及相关设计规范 |  | 个 | 24
22 | 030404035002 | 插座 | 1.安装位置:室内 2.名称:安全型地面插座 3.规格：220V 10A 4.安装方式:暗装 5.其他:详见图纸设计及相关设计规范 |  | 个 | 52
23 | 030404035003 | 插座 | 1.安装位置:室内 2.名称:五孔地面插座 3.安装方式:暗装 4.其他:详见图纸设计及相关设计规范 |  | 个 | 35
24 | 030411003001 | 桥架 | 1.名称:钢制桥架 2.规格:150*70 3.材质:钢制 4.详见图纸设计及相关设计规范 |  | m | 35.9
25 | 030411003002 | 桥架 | 1.名称:钢制桥架 2.规格:100*30 3.材质:钢制 4.详见图纸设计及相关设计规范 |  | m | 27.71
26 | 030413001001 | 桥架支架 | 1.名称:桥架支架制作安装 2.其他:详见图纸设计及相关设计规范 |  | kg | 24.00
本页小计
注：为计取规费等的使用，可在表中增设其中：“定额人工费”。
表—08
分部分项工程和单价措施项目清单与计价表
工程名称：电气安装工程 |  |  |  | 标段：嵩山实验室运管中心建设项目（一标段） |  |  |  |  | 第 5 页 共 8 页
序号 | 项目编码 | 项目名称 | 项目特征描述 |  | 计量单位 | 工程量 | 金 额(元)
[7 empty] | 综合单价 | 合 价 |  | 其中
暂估价
27 | 031201003001 | 金属结构刷油 | 1.除锈级别:轻除锈 2.结构类型:一般钢结构 3.涂刷遍数、漆膜厚度:樟丹两道，灰色调和漆两道 4.其他:详见图纸设计及相关设计规范 |  | kg | 0.00
28 | 030411006001 | 接线盒 | 1.名称:灯具接线盒 2.详见图纸设计及相关设计规范 |  | 个 | 201
29 | 030411006002 | 接线盒 | 1.名称:开关插座接线盒 2.详见图纸设计及相关设计规范 |  | 个 | 135
30 | 030411004001 | 配线 | 1.名称:配线 2.配线形式:照明线路 3.型号:WDZ-BYJ2.5 4.规格:2.5 5.材质:铜芯 6.配线部位:暗敷 |  | m | 2737.6
31 | 030411004002 | 配线 | 1.名称:配线 2.配线形式:照明线路 3.型号:WDZ-BYJ4 4.规格:4 5.材质:铜芯 6.配线部位:暗敷 |  | m | 2103.11
32 | 030411001001 | 配管 | 1.名称:配管 2.材质:套接紧定式镀锌钢管 3.规格:JDG16 4.配置形式:暗配 5.包含穿引线等工作内容 6.其他:详见图纸设计及相关设计规范 |  | m | 791.40
本页小计
注：为计取规费等的使用，可在表中增设其中：“定额人工费”。
表—08
分部分项工程和单价措施项目清单与计价表
工程名称：电气安装工程 |  |  |  | 标段：嵩山实验室运管中心建设项目（一标段） |  |  |  |  | 第 6 页 共 8 页
序号 | 项目编码 | 项目名称 | 项目特征描述 |  | 计量单位 | 工程量 | 金 额(元)
[7 empty] | 综合单价 | 合 价 |  | 其中
暂估价
33 | 030411001002 | 配管 | 1.名称:配管 2.材质:套接紧定式镀锌钢管 3.规格:JDG20 4.配置形式:暗配 5.包含穿引线等工作内容 6.其他:详见图纸设计及相关设计规范 |  | m | 486.18
34 | 030411001003 | 配管 | 1.名称:配管 2.材质:套接紧定式镀锌钢管 3.规格:JDG25 4.配置形式:吊顶内明配 5.包含穿引线等工作内容 6.其他:详见图纸设计及相关设计规范 |  | m | 0.00
35 | 030411001004 | 配管 | 1.名称:焊接钢管 2.材质:65 3.配置形式:暗配 |  | m | 83.37
36 | 030408001001 | 电力电缆 | 1.名称:电力电缆 2.型号:WDZ-YJY-4*50+1*25 3.材质:铜芯 4.详见图纸设计及相关设计规范 |  | m | 47.24
37 | 030408001002 | 电力电缆 | 1.名称:电力电缆 2.型号:WDZ-YJY-5x10 3.材质:铜芯 4.详见图纸设计及相关设计规范 |  | m | 86.66
38 | 030408001003 | 电力电缆 | 1.名称:电力电缆 2.型号:WDZ-YJY-4*25+1*16 3.材质:铜芯 4.详见图纸设计及相关设计规范 |  | m | 16.02
本页小计
注：为计取规费等的使用，可在表中增设其中：“定额人工费”。
表—08
分部分项工程和单价措施项目清单与计价表
工程名称：电气安装工程 |  |  |  | 标段：嵩山实验室运管中心建设项目（一标段） |  |  |  |  | 第 7 页 共 8 页
序号 | 项目编码 | 项目名称 | 项目特征描述 |  | 计量单位 | 工程量 | 金 额(元)
[7 empty] | 综合单价 | 合 价 |  | 其中
暂估价
39 | 030408001004 | 电力电缆 | 1.名称:电力电缆 2.型号:YJV-4*50+1*25 3.材质:铜芯 4.详见图纸设计及相关设计规范 |  | m | 15.77
40 | 040803005001 | 电缆终端头 | 1.名称:电力电缆头 2.型号:电缆截面≤10mm2以内 3.其他:详见图纸设计及相关设计规范 |  | 个 | 4
41 | 040803005002 | 电缆终端头 | 1.名称:电力电缆头 2.型号:电缆截面≤16mm2以内 3.其他:详见图纸设计及相关设计规范 |  | 个 | 0
42 | 040803005003 | 电缆终端头 | 1.名称:电力电缆头 2.型号:电缆截面≤35mm2以内 3.其他:详见图纸设计及相关设计规范 |  | 个 | 6
43 | 030413002001 | 凿（压)槽 | 1.墙体配管开槽 |  | m | 153.1
44 | 030414002001 | 送配电装置系统 | 1.送配电装置系统 |  | 系统 | 1
45 | 030404017008 | 配电箱 | 1.名称:配电箱2ykAP1移位 2.规格:500*600 3.安装方式:悬挂式 4.其他:详见图纸设计及相关设计规范 |  | 台 | 1
分部小计
空调电
本页小计
注：为计取规费等的使用，可在表中增设其中：“定额人工费”。
表—08
分部分项工程和单价措施项目清单与计价表
工程名称：电气安装工程 |  |  |  | 标段：嵩山实验室运管中心建设项目（一标段） |  |  |  |  | 第 8 页 共 8 页
序号 | 项目编码 | 项目名称 | 项目特征描述 |  | 计量单位 | 工程量 | 金 额(元)
[7 empty] | 综合单价 | 合 价 |  | 其中
暂估价
1 | 030411004003 | 配线 | 1.名称:空调配线 2.配线形式:管内穿线 3.型号:KVV3*1.5m2 4.其他:详见图纸设计及相关设计规范 |  | m | 188.18
2 | 030411004004 | 配线 | 1.名称:空调配线 2.配线形式:管内穿线 3.型号:KVV3*8m2 4.其他:详见图纸设计及相关设计规范 |  | m | 12.6
3 | 030411001005 | 配管 | 1.名称:配管 2.材质:套接紧定式镀锌钢管 3.规格:JDG20 4.配置形式:暗配 5.包含穿引线等工作内容 6.其他:详见图纸设计及相关设计规范 |  | m | 0.00
4 | 030411001006 | 配管 | 1.名称:配管 2.规格:PVC20 3.配置形式:暗配. 4包含穿引线等工作内容 5.其他:详见图纸设计及相关设计规范 |  | m | 194.42
5 | 030411004005 | 配线 | 1.名称:空调配线 2.配线形式:管内穿线 3.型号:RVV5*1.5 4.其他:详见图纸设计及相关设计规范 |  | m | 0
分部小计
措施项目
1 | 031301017001 | 脚手架搭拆 |  |  | 项 | 1
本页小计
合 计
注：为计取规费等的使用，可在表中增设其中：“定额人工费”。
表—08

## 表-11 总价措施项目清单与计价汇总表【电气安装工程】
总价措施项目清单与计价表
工程名称：电气安装工程 |  |  |  | 标段：嵩山实验室运管中心建设项目（一标段） |  |  |  |  | 第 1 页 共 1 页
序号 | 项目编码 | 项目名称 | 计 算 基 础 |  | 费率 (%) | 金 额(元) | 调整费 率(%) | 调整后 金额(元) |  | 备 注
1 | 031302001001 | 安全文明施工费 | 分部分项安全文明施工费+单价措施安全文明施工费
2 | 01 | 其他措施费（费率类）
2.1 | 031302002001 | 夜间施工增加费 | 分部分项其他措施费+单价措施其他措施费
2.2 | 031302004001 | 二次搬运费 | 分部分项其他措施费+单价措施其他措施费
2.3 | 031302005001 | 冬雨季施工增加费 | 分部分项其他措施费+单价措施其他措施费
3 | 02 | 其他（费率类）
合 计
编制人（造价人员）： |  |  |  | 复核人（造价工程师）：
注：1.“计算基础”中安全文明施工费可为“定额基价”、“定额人工费”或“定额人工费+定额机械费”，其他项目可为“定额人工费”或“定额人工费+定额机械费”。 2.按施工方案计算的措施费，若无“计算基础”和“费率”的数值，也可只填“金额”数值，但应在备注栏说明施工方案出处或计算方法。
表-11

## 表-12 其他项目清单与计价汇总表【电气安装工程】
其他项目清单与计价汇总表
工程名称：电气安装工程 |  |  | 标段：嵩山实验室运管中心建设项目（一标段） |  | 第 1 页 共 1 页
序号 | 项 目 名 称 | 金 额(元) |  | 结算金额(元) |  | 备 注
1 | 暂列金额 |  |  |  |  | 明细详见表-12-1
2 | 暂估价
2.1 | 材料（工程设备）暂估价 | — |  |  |  | 明细详见表-12-2
2.2 | 专业工程暂估价 |  |  |  |  | 明细详见表-12-3
3 | 计日工 |  |  |  |  | 明细详见表-12-4
4 | 总承包服务费 |  |  |  |  | 明细详见表-12-5
合 计 | [5 empty] | —
注：材料（工程设备）暂估单价进入清单项目综合单价，此处不汇总。
表—12

## 表-12-1 暂列金额明细表【电气安装工程】
暂列金额明细表
工程名称：电气安装工程 |  | 标段：嵩山实验室运管中心建设项目（一标段） |  |  |  | 第 1 页 共 1 页
序号 | 项 目 名 称 |  | 计量单位 | 暂定金额(元) | 备 注
合 计 |  |  |  |  | —
注：此表由招标人填写，如不能详列，也可只列暂定金额总额，投标人应将上述暂列金额计入投标总价中。
表—12—1

## 表-12-2 材料(工程设备)暂估价及调整表【电气安装工程】
材料（工程设备）暂估单价及调整表
工程名称：电气安装工程 |  |  |  |  | 标段：嵩山实验室运管中心建设项目（一标段） |  |  |  | 第 1 页 共 1 页
序号 | 材料(工程设备) 名称、规格、型号 | 计量 单位 | 数 量 |  | 暂 估(元) |  | 确 认(元) |  | 差额±(元) |  | 备 注
|  |  | 暂 估 | 确 认 | 单 价 | 合 价 | 单 价 | 合 价 | 单 价 | 合 价
合 计
注：此表由招标人填写“暂估单价”，并在备注栏说明暂估价的材料、工程设备拟用在那些清单项目上，投标人应将上述材料、工程设备暂估单价计入工程量清单综合单价报价中。
表—12—2

## 表-12-3 专业工程暂估价及结算价表【电气安装工程】
专业工程暂估价及结算价表
工程名称：电气安装工程 |  |  |  | 标段：嵩山实验室运管中心建设项目（一标段） |  |  | 第 1 页 共 1 页
序号 | 工 程 名 称 | 工 程 内 容 | 暂估金额 （元） |  | 结算金额 (元) | 差额±(元) |  | 备 注
合 计 |  |  | 0.00 |  |  |  |  | —
注：此表“暂估金额”由招标人填写，投标人应将“暂估金额”计入投标总价中。结算时按合同约定结算金额填写。
表—12—3

## 表-12-4 计日工表【电气安装工程】
计 日 工 表
工程名称：电气安装工程 |  |  |  | 标段：嵩山实验室运管中心建设项目（一标段） |  |  | 第 1 页 共 1 页
编号 | 项 目 名 称 | 单位 | 暂定数量 |  | 实际数量 | 综合单价 (元) |  | 合 价(元)
[8 empty] | 暂 定 | 实 际
一 | 人工
1
人工小计
二 | 材料
1
材料小计
三 | 施工机械
1
施工机械小计
四 | 企业管理费和利润
四、企业管理费和利润
总 计
注：此表项目名称、暂定数量由招标人填写，编制招标控制价时，单价由招标人按有关计价规定确定；投标时，单价由投标人自主报价，按暂定数量计算合价计入投标总价中。结算时，按发承包双方确认的实际数量计算合价。
表—12—4

## 表-12-5 总承包服务费计价表【电气安装工程】
总承包服务费计价表
工程名称：电气安装工程 |  |  | 标段：嵩山实验室运管中心建设项目（一标段） |  |  | 第 1 页 共 1 页
序号 | 项 目 名 称 | 项目价值（元） |  | 服务内容 | 计算基础 |  | 费率(%) | 金 额(元)
| 合 计 | - |  | - |  |  | -
注：此表项目名称、服务内容由招标人填写，编制招标控制价时，费率及金额由招标人按有关计价规定确定；投标时，费率及金额由投标人自主报价，计入投标总价中。
表—12—5

## 表-13 规费、税金项目计价表【电气安装工程】
规费、税金项目计价表
工程名称：电气安装工程 |  |  | 标段：嵩山实验室运管中心建设项目（一标段） |  |  | 第 1 页 共 1 页
序号 | 项 目 名 称 | 计 算 基 础 |  | 计算基数 | 计算费率 (%) |  | 金 额(元)
1 | 规费 | 定额规费+工程排污费+其他
1.1 | 定额规费 | 分部分项规费+单价措施规费
1.2 | 工程排污费
1.3 | 其他
2 | 增值税 | 不含税工程造价合计
合 计
编制人（造价人员）： |  |  | 复核人（造价工程师）：
表—13

## 表-14 主要材料价格表【电气安装工程】
主要材料价格表
工程名称： |  | 电气安装工程 | [5 empty] | 第 1 页 共 1 页
序号 | 材料编码 |  | 材料名称 | 规格、型号 等特殊要求 | 单位 | 数 量 | 单 价 |  | 合 价
1 | 28030637 |  | 铜芯塑料绝缘电线 | BV-2.5mm2 | m
2 | 29090211 |  | 铜接线端子 | 20A | 个
3 | 17030103@8 |  | 焊接钢管 | SC65 | m
4 | 17030155@2 |  | JDG管 | DN20 | m
5 | 17030155@4 |  | JDG16 | 16 | m
6 | 25000001@11 |  | 平板灯条 | LED/36W/M | 套
7 | 25000001@12 |  | 筒灯D2 | LED/7W/30D/Φ30MM | 套
8 | 25000001@13 |  | 软膜灯带-LED/10W |  | m
9 | 25000001@14 |  | 暗装LED灯带-LED/10W/M |  | m
10 | 25000001@21 |  | 20宽LED型材灯 | 色温6000K，功率：24W/m | m
11 | 26410171@3 |  | 安全型地面插座 | 220V~10A | 套
12 | 26410171@4 |  | 五孔地面插座 |  | 套
13 | 28031431@8 |  | 绝缘电线 | WDZ-BYJ2.5 | m
14 | 28031431@9 |  | 绝缘电线 | WDZ-BYJ4 | m
15 | 28110000@10 |  | 电力电缆 | YJV-4*50+1*25 | m
16 | 28110000@5 |  | 电力电缆 | WDZ-YJY-5x10 | m
17 | 28110000@8 |  | 电力电缆 | WDZ-YJY-4*50+1*25 | m
18 | 补充主材008@4 |  | 配电箱AL1 | 600*480*150 | 台
19 | 补充主材008@5 |  | 配电箱AL2、AL3 | 600*480*150 | 台
20 | 补充主材008@7 |  | 配电箱AL5 | 600*480*150 | 台

## 表-08 分部分项工程和单价措施项目清单与计价表【暖通系统
分部分项工程和单价措施项目清单与计价表
工程名称：暖通系统改造工程 |  |  |  | 标段：嵩山实验室运管中心建设项目（一标段） |  |  |  |  | 第 1 页 共 8 页
序号 | 项目编码 | 项目名称 | 项目特征描述 |  | 计量单位 | 工程量 | 金 额(元)
[7 empty] | 综合单价 | 合 价 |  | 其中
暂估价
新风、排风
1 | 030701004001 | 风机盘管 | 1.名称:风机盘管 2.型号:FP-136 3.参数:设备制冷量：6.8KW,设备制热量：11.347KW 4.含配套阀门，电机检查接线、电源线等辅材 5.其他:详见图纸设计及相关设计规范 |  | 台 | 16
2 | 030701004002 | 风机盘管 | 1.名称:风机盘管 2.型号:FP-238 3.参数:设备制冷量：11.2KW,设备制热量：19.092KW 4.含配套阀门，电机检查接线、电源线等辅材 5.其他:详见图纸设计及相关设计规范 |  | 台 | 8
3 | 030108001001 | 离心式通风机 | 1.名称：新风机组 2.型号：DXF-2000S，1680*1254*704 2.规格：风量:3000m3/h 3.含电机检查接线、电源线等辅材 4.其他：详见图纸设计及相关设计规范 |  | 台 | 2
4 | 030108001002 | 离心式通风机 | 1.名称：新风机组 2.型号：DXF0500S ，1000*800*325 2.规格：风量:500m3/h 3.含电机检查接线、电源线等辅材 4.其他：详见图纸设计及相关设计规范 |  | 台 | 8
5 | 030207002001 | 消音器 | 1.名称、型号:送风静音箱 2.规格：600*400*300mm |  | 台 | 2
本页小计
注：为计取规费等的使用，可在表中增设其中：“定额人工费”。
表—08
分部分项工程和单价措施项目清单与计价表
工程名称：暖通系统改造工程 |  |  |  | 标段：嵩山实验室运管中心建设项目（一标段） |  |  |  |  | 第 2 页 共 8 页
序号 | 项目编码 | 项目名称 | 项目特征描述 |  | 计量单位 | 工程量 | 金 额(元)
[7 empty] | 综合单价 | 合 价 |  | 其中
暂估价
6 | 030404034004 | 控制开关 | 1.安装位置:室内 2.名称:风机盘管温控器 3.安装方式:暗装，距地1.3m 4.其他:详见图纸设计及相关设计规范 |  | 个 | 16
7 | 030411006003 | 接线盒 | 1.名称:开关插座接线盒 2.材质:钢制 3.安装形式:暗装 4.其他:详见图纸设计及相关设计规范 |  | 个 | 16
8 | 030703009001 | 塑料风口、散流器、百叶窗 | 1.名称:圆形散流器 2.规格:φ160 3.其他:详见图纸设计及相关设计规范 |  | 个 | 40
9 | 030703007001 | 碳钢风口、散流器、百叶窗 | 1.名称:钢制双层百叶风口 2.规格:600*200 3.其他:详见图纸设计及相关设计规范 |  | 个 | 16
10 | 030703007002 | 碳钢风口、散流器、百叶窗 | 1.名称:钢制双层百叶送风口 2.规格:1682*148mm 3.其他:详见图纸设计及相关设计规范 |  | 个 | 8
11 | 030703007003 | 碳钢风口、散流器、百叶窗 | 1.名称:单层百叶回风口 2.规格:1624*181mm 3.其他:详见图纸设计及相关设计规范 |  | 个 | 8
12 | 030703007004 | 碳钢风口、散流器、百叶窗 | 1.名称:排风口 2.规格:305*305 3.其他:详见图纸设计及相关设计规范 |  | 个 | 4
本页小计
注：为计取规费等的使用，可在表中增设其中：“定额人工费”。
表—08
分部分项工程和单价措施项目清单与计价表
工程名称：暖通系统改造工程 |  |  |  | 标段：嵩山实验室运管中心建设项目（一标段） |  |  |  |  | 第 3 页 共 8 页
序号 | 项目编码 | 项目名称 | 项目特征描述 |  | 计量单位 | 工程量 | 金 额(元)
[7 empty] | 综合单价 | 合 价 |  | 其中
暂估价
13 | 030703007005 | 碳钢风口、散流器、百叶窗 | 1.名称:送风口 2.规格:400*400 3.其他:详见图纸设计及相关设计规范 |  | 个 | 4
14 | 030702005001 | 塑料通风管道 | 1.名称：新风、排风风管 2.材质:PE通风管道 3.形状:圆形 4.规格:直径≤160mm 5.含风管套管 6.其他:详见图纸设计及相关设计规范 |  | m2 | 50.44
15 | 030702005002 | 塑料通风管道 | 1.名称：新风、排风风管 2.材质:PE通风管道 3.形状:圆形 4.规格:直径≤200mm 5.含风管套管 6.其他:详见图纸设计及相关设计规范 |  | m2 | 49.62
16 | 030702001001 | 碳钢通风管道 | 1.名称:新风、送风排风风管 2.材质:热镀锌钢板 3.形状:矩形 4.规格:长边长≤320mm 5.板材厚度:δ0.5 6.含风管套管 7.其他:详见图纸设计及相关设计规范 |  | m2 | 30.05
本页小计
注：为计取规费等的使用，可在表中增设其中：“定额人工费”。
表—08
分部分项工程和单价措施项目清单与计价表
工程名称：暖通系统改造工程 |  |  |  | 标段：嵩山实验室运管中心建设项目（一标段） |  |  |  |  | 第 4 页 共 8 页
序号 | 项目编码 | 项目名称 | 项目特征描述 |  | 计量单位 | 工程量 | 金 额(元)
[7 empty] | 综合单价 | 合 价 |  | 其中
暂估价
17 | 030702001002 | 碳钢通风管道 | 1.名称:新风、送风排风风管 2.材质:热镀锌钢板 3.形状:矩形 4.规格:长边长≤450mm 5.板材厚度:δ0.6 6.含风管套管 7.其他:详见图纸设计及相关设计规范 |  | m2 | 37.20
18 | 030702001003 | 碳钢通风管道 | 1.名称:新风、送风排风风管 2.材质:热镀锌钢板 3.形状:矩形 4.规格:长边长≤1000mm 5.板材厚度:δ0.75 6.含风管套管 7.其他:详见图纸设计及相关设计规范 |  | m2 | 125.86
19 | 030703019001 | 柔性接口 | 1.名称:风管软接 2.其他:详见图纸设计及相关设计规范 |  | m2 | 13.49
20 | 031002001001 | 管道支架 | 1.材质:型钢 2.管架形式:一般支吊架 3.其他:详见图纸设计及相关设计规范 |  | kg | 391.73
21 | 031201003002 | 金属结构刷油 | 1.除锈级别:轻锈 2.涂刷遍数、漆膜厚度:防锈漆两遍 3.其他:详见图纸设计及相关设计规范 |  | kg | 391.7
22 | 031208002001 | 管道绝热 | 1.名称：30mm厚离心玻璃棉保温 |  | m3 | 8.83
23 | 030703007006 | 碳钢风口、散流器、百叶窗 | 1.名称:风口位移 2.其他:详见图纸设计及相关设计规范 |  | 个 | 6
本页小计
注：为计取规费等的使用，可在表中增设其中：“定额人工费”。
表—08
分部分项工程和单价措施项目清单与计价表
工程名称：暖通系统改造工程 |  |  |  | 标段：嵩山实验室运管中心建设项目（一标段） |  |  |  |  | 第 5 页 共 8 页
序号 | 项目编码 | 项目名称 | 项目特征描述 |  | 计量单位 | 工程量 | 金 额(元)
[7 empty] | 综合单价 | 合 价 |  | 其中
暂估价
24 | 030704001001 | 通风工程检测、调试 |  |  | 系统 | 1
分部小计
空调水
1 | 031001001001 | 镀锌钢管 | 1.名称：冷凝水镀锌钢管 2.安装部位:室内 3.规格、压力等级:DN40 4.压力试验及吹、洗设计要求:详见图纸及相关规范 5.其他：详见图纸设计及相关设计规范 |  | m | 3.35
2 | 031001001002 | 镀锌钢管 | 1.名称：冷凝水镀锌钢管 2.安装部位:室内 3.规格、压力等级:DN32 4.压力试验及吹、洗设计要求:详见图纸及相关规范 5.其他：详见图纸设计及相关设计规范 |  | m | 31.21
3 | 031001001003 | 镀锌钢管 | 1.名称：冷凝水镀锌钢管 2.安装部位:室内 3.规格、压力等级:DN25 4.压力试验及吹、洗设计要求:详见图纸及相关规范 5.其他：详见图纸设计及相关设计规范 |  | m | 141.43
4 | 031001001004 | 镀锌钢管 | 1.名称：供回水镀锌钢管 2.安装部位:室内 3.规格、压力等级:DN100 4.压力试验及吹、洗设计要求:详见图纸及相关规范 5.其他：详见图纸设计及相关设计规范 |  | m | 1.8
本页小计
注：为计取规费等的使用，可在表中增设其中：“定额人工费”。
表—08
分部分项工程和单价措施项目清单与计价表
工程名称：暖通系统改造工程 |  |  |  | 标段：嵩山实验室运管中心建设项目（一标段） |  |  |  |  | 第 6 页 共 8 页
序号 | 项目编码 | 项目名称 | 项目特征描述 |  | 计量单位 | 工程量 | 金 额(元)
[7 empty] | 综合单价 | 合 价 |  | 其中
暂估价
5 | 031001001005 | 镀锌钢管 | 1.名称：供回水镀锌钢管 2.安装部位:室内 3.规格、压力等级:DN80 4.压力试验及吹、洗设计要求:详见图纸及相关规范 5.其他：详见图纸设计及相关设计规范 |  | m | 63.91
6 | 031001001006 | 镀锌钢管 | 1.名称：供回水镀锌钢管 2.安装部位:室内 3.规格、压力等级:DN65 4.压力试验及吹、洗设计要求:详见图纸及相关规范 5.其他：详见图纸设计及相关设计规范 |  | m | 13.16
7 | 031001001007 | 镀锌钢管 | 1.名称：供回水镀锌钢管 2.安装部位:室内 3.规格、压力等级:DN50 4.压力试验及吹、洗设计要求:详见图纸及相关规范 5.其他：详见图纸设计及相关设计规范 |  | m | 20.54
8 | 031001001008 | 镀锌钢管 | 1.名称：供回水镀锌钢管 2.安装部位:室内 3.规格、压力等级:DN40 4.压力试验及吹、洗设计要求:详见图纸及相关规范 5.其他：详见图纸设计及相关设计规范 |  | m | 44.3
本页小计
注：为计取规费等的使用，可在表中增设其中：“定额人工费”。
表—08
分部分项工程和单价措施项目清单与计价表
工程名称：暖通系统改造工程 |  |  |  | 标段：嵩山实验室运管中心建设项目（一标段） |  |  |  |  | 第 7 页 共 8 页
序号 | 项目编码 | 项目名称 | 项目特征描述 |  | 计量单位 | 工程量 | 金 额(元)
[7 empty] | 综合单价 | 合 价 |  | 其中
暂估价
9 | 031001001009 | 镀锌钢管 | 1.名称：供回水镀锌钢管 2.安装部位:室内 3.规格、压力等级:DN32 4.压力试验及吹、洗设计要求:详见图纸及相关规范 5.其他：详见图纸设计及相关设计规范 |  | m | 161.59
10 | 031001001010 | 镀锌钢管 | 1.名称：供回水镀锌钢管 2.安装部位:室内 3.规格、压力等级:DN25 4.压力试验及吹、洗设计要求:详见图纸及相关规范 5.其他：详见图纸设计及相关设计规范 |  | m | 65.78
11 | 031002001002 | 管道支架 | 1.材质:型钢 2.管架形式:一般支吊架 3.其他:详见图纸设计及相关设计规范 |  | kg | 30.43
12 | 031201003003 | 金属结构刷油 | 1.除锈级别:轻锈 2.涂刷遍数、漆膜厚度:防锈漆两遍 3.其他:详见图纸设计及相关设计规范 |  | kg | 30.4
13 | 031208002002 | 管道绝热 | 1.绝热材料品种:难燃B1级橡塑保温材料 2.绝热厚度:30mm 3.其他:详见图纸设计及相关设计规范 |  | m3 | 3.29
14 | 031003001001 | 螺纹阀门 | 1.名称：自动排气阀 2.规格：DN32 |  | 个 | 4
15 | 031003001002 | 螺纹阀门 | 1.名称：自动排气阀 2.规格：DN25 |  | 个 | 4
本页小计
注：为计取规费等的使用，可在表中增设其中：“定额人工费”。
表—08
分部分项工程和单价措施项目清单与计价表
工程名称：暖通系统改造工程 |  |  |  | 标段：嵩山实验室运管中心建设项目（一标段） |  |  |  |  | 第 8 页 共 8 页
序号 | 项目编码 | 项目名称 | 项目特征描述 |  | 计量单位 | 工程量 | 金 额(元)
[7 empty] | 综合单价 | 合 价 |  | 其中
暂估价
16 | 031009002001 | 空调水工程系统调试 | 1.空调水系统调试 |  | 系统 | 1
分部小计
措施项目
1 | 031301017002 | 脚手架搭拆 |  |  | 项 | 1
本页小计
合 计
注：为计取规费等的使用，可在表中增设其中：“定额人工费”。
表—08

## 表-11 总价措施项目清单与计价汇总表【暖通系统改造工程】
总价措施项目清单与计价表
工程名称：暖通系统改造工程 |  |  |  | 标段：嵩山实验室运管中心建设项目（一标段） |  |  |  |  | 第 1 页 共 1 页
序号 | 项目编码 | 项目名称 | 计 算 基 础 |  | 费率 (%) | 金 额(元) | 调整费 率(%) | 调整后 金额(元) |  | 备 注
1 | 031302001001 | 安全文明施工费 | 分部分项安全文明施工费+单价措施安全文明施工费
2 | 01 | 其他措施费（费率类）
2.1 | 031302002001 | 夜间施工增加费 | 分部分项其他措施费+单价措施其他措施费
2.2 | 031302004001 | 二次搬运费 | 分部分项其他措施费+单价措施其他措施费
2.3 | 031302005001 | 冬雨季施工增加费 | 分部分项其他措施费+单价措施其他措施费
3 | 02 | 其他（费率类）
合 计
编制人（造价人员）： |  |  |  | 复核人（造价工程师）：
注：1.“计算基础”中安全文明施工费可为“定额基价”、“定额人工费”或“定额人工费+定额机械费”，其他项目可为“定额人工费”或“定额人工费+定额机械费”。 2.按施工方案计算的措施费，若无“计算基础”和“费率”的数值，也可只填“金额”数值，但应在备注栏说明施工方案出处或计算方法。
表-11

## 表-12 其他项目清单与计价汇总表【暖通系统改造工程】
其他项目清单与计价汇总表
工程名称：暖通系统改造工程 |  |  | 标段：嵩山实验室运管中心建设项目（一标段） |  | 第 1 页 共 1 页
序号 | 项 目 名 称 | 金 额(元) |  | 结算金额(元) |  | 备 注
1 | 暂列金额 |  |  |  |  | 明细详见表-12-1
2 | 暂估价
2.1 | 材料（工程设备）暂估价 | — |  |  |  | 明细详见表-12-2
2.2 | 专业工程暂估价 |  |  |  |  | 明细详见表-12-3
3 | 计日工 |  |  |  |  | 明细详见表-12-4
4 | 总承包服务费 |  |  |  |  | 明细详见表-12-5
合 计 | [5 empty] | —
注：材料（工程设备）暂估单价进入清单项目综合单价，此处不汇总。
表—12

## 表-12-1 暂列金额明细表【暖通系统改造工程】
暂列金额明细表
工程名称：暖通系统改造工程 |  | 标段：嵩山实验室运管中心建设项目（一标段） |  |  |  | 第 1 页 共 1 页
序号 | 项 目 名 称 |  | 计量单位 | 暂定金额(元) | 备 注
合 计 |  |  |  |  | —
注：此表由招标人填写，如不能详列，也可只列暂定金额总额，投标人应将上述暂列金额计入投标总价中。
表—12—1

## 表-12-2 材料(工程设备)暂估价及调整表【暖通系统改造
材料（工程设备）暂估单价及调整表
工程名称：暖通系统改造工程 |  |  |  |  | 标段：嵩山实验室运管中心建设项目（一标段） |  |  |  | 第 1 页 共 1 页
序号 | 材料(工程设备) 名称、规格、型号 | 计量 单位 | 数 量 |  | 暂 估(元) |  | 确 认(元) |  | 差额±(元) |  | 备 注
|  |  | 暂 估 | 确 认 | 单 价 | 合 价 | 单 价 | 合 价 | 单 价 | 合 价
合 计
注：此表由招标人填写“暂估单价”，并在备注栏说明暂估价的材料、工程设备拟用在那些清单项目上，投标人应将上述材料、工程设备暂估单价计入工程量清单综合单价报价中。
表—12—2

## 表-12-3 专业工程暂估价及结算价表【暖通系统改造工程】
专业工程暂估价及结算价表
工程名称：暖通系统改造工程 |  |  |  | 标段：嵩山实验室运管中心建设项目（一标段） |  |  | 第 1 页 共 1 页
序号 | 工 程 名 称 | 工 程 内 容 | 暂估金额 （元） |  | 结算金额 (元) | 差额±(元) |  | 备 注
合 计 |  |  | 0.00 |  |  |  |  | —
注：此表“暂估金额”由招标人填写，投标人应将“暂估金额”计入投标总价中。结算时按合同约定结算金额填写。
表—12—3

## 表-12-4 计日工表【暖通系统改造工程】
计 日 工 表
工程名称：暖通系统改造工程 |  |  |  | 标段：嵩山实验室运管中心建设项目（一标段） |  |  | 第 1 页 共 1 页
编号 | 项 目 名 称 | 单位 | 暂定数量 |  | 实际数量 | 综合单价 (元) |  | 合 价(元)
[8 empty] | 暂 定 | 实 际
一 | 人工
1
人工小计
二 | 材料
1
材料小计
三 | 施工机械
1
施工机械小计
四、企业管理费和利润
总 计
注：此表项目名称、暂定数量由招标人填写，编制招标控制价时，单价由招标人按有关计价规定确定；投标时，单价由投标人自主报价，按暂定数量计算合价计入投标总价中。结算时，按发承包双方确认的实际数量计算合价。
表—12—4

## 表-12-5 总承包服务费计价表【暖通系统改造工程】
总承包服务费计价表
工程名称：暖通系统改造工程 |  |  | 标段：嵩山实验室运管中心建设项目（一标段） |  |  | 第 1 页 共 1 页
序号 | 项 目 名 称 | 项目价值（元） |  | 服务内容 | 计算基础 |  | 费率(%) | 金 额(元)
| 合 计 | - |  | - |  |  | -
注：此表项目名称、服务内容由招标人填写，编制招标控制价时，费率及金额由招标人按有关计价规定确定；投标时，费率及金额由投标人自主报价，计入投标总价中。
表—12—5

## 表-13 规费、税金项目计价表【暖通系统改造工程】
规费、税金项目计价表
工程名称：暖通系统改造工程 |  |  | 标段：嵩山实验室运管中心建设项目（一标段） |  |  | 第 1 页 共 1 页
序号 | 项 目 名 称 | 计 算 基 础 |  | 计算基数 | 计算费率 (%) |  | 金 额(元)
1 | 规费 | 定额规费+工程排污费+其他
1.1 | 定额规费 | 分部分项规费+单价措施规费
1.2 | 工程排污费
1.3 | 其他
2 | 增值税 | 不含税工程造价合计
合 计
编制人（造价人员）： |  |  | 复核人（造价工程师）：
表—13

## 表-14 主要材料价格表【暖通系统改造工程】
主要材料价格表
工程名称： |  | 暖通系统改造工程 | [5 empty] | 第 1 页 共 1 页
序号 | 材料编码 |  | 材料名称 | 规格、型号 等特殊要求 | 单位 | 数 量 | 单 价 |  | 合 价
1 | 01210113@1 |  | 角钢 | 50*5以内 | kg
2 | 02110146 |  | 硬聚氯乙烯板 | δ6 | m2
3 | 01000101-1 |  | 型钢 | 综合 | kg
4 | 01290535-1@1 |  | 镀锌薄钢板 | δ0.75 | m2
5 | 02110149@1 |  | PE通风管道 | 直径≤160mm | m2
6 | 02110149@2 |  | PE通风管道 | 直径≤200mm | m2
7 | 15070111@2 |  | 30mm厚离心玻璃棉保温 | 厚度40mm | m3
8 | 15130196@1 |  | 橡塑管壳 | 难燃B1级橡塑保温棉 | m3
9 | 17030103@2 |  | 镀锌钢管 | 公称直径80mm | m
10 | 17030103@5 |  | 镀锌钢管 | 公称直径32mm | m
11 | 17030103@6 |  | 镀锌钢管 | 公称直径25mm | m
12 | 22410241@5 |  | 钢制双层百叶风口 | 600*200 | 个
13 | 22410241@8 |  | 单层百叶回风口 | 1624*181mm | 个
14 | 22410241@9 |  | 钢制双层百叶送风口 | 1682*148mm | 个
15 | 补充材料001@1 |  | 送风静音箱 | 600*400*300mm | 个
16 | 补充材料001@3 |  | 风机盘管温控器 |  | 个
17 | 补充主材001@2 |  | 风机盘管FP-136 | 设备制冷量：6.8KW,设备制热量：11.347KW | 台
18 | 补充主材001@3 |  | 风机盘管FP-238 | 设备制冷量：11.2KW,设备制热量：19.092KW | 台
19 | 补充主材027@2 |  | 新风机组DXF-2000S，1680*1254*704 | 风量:3000m3/h | 台
20 | 补充主材027@3 |  | 新风机组DXF0500S ，1000*800*325 | 风量:500m3/h | 台

## 表-08 分部分项工程和单价措施项目清单与计价表【二次消防
分部分项工程和单价措施项目清单与计价表
工程名称：二次消防改造工程 |  |  |  | 标段：嵩山实验室运管中心建设项目（一标段） |  |  |  |  | 第 1 页 共 10 页
序号 | 项目编码 | 项目名称 | 项目特征描述 |  | 计量单位 | 工程量 | 金 额(元)
[7 empty] | 综合单价 | 合 价 |  | 其中
暂估价
消防水
管道支架、配件
1 | 031002001003 | 管道支架 | 1.材质:型钢 2.管架形式:一般支吊架 3.其他:详见图纸设计及相关设计规范 |  | kg | 227.99
2 | 031201003004 | 金属结构刷油 | 1.除锈级别:轻锈 2.涂刷遍数、漆膜厚度:防锈漆两遍，银粉漆两道 3.其他:详见图纸设计及相关设计规范 |  | kg | 228.0
3 | 031003002001 | 沟槽阀门 | 1.名称：信号阀 2.规格:DN150 3.其他：详见图纸设计及相关设计规范 |  | 个 | 2
4 | 030901006001 | 水流指示器 | 1.名称：水流指示器 2.规格:DN150 3.其他：详见图纸设计及相关设计规范 |  | 个 | 2
5 | 031003002002 | 螺纹法兰阀门 | 1.类型:蝶阀 2.规格、压力等级:DN100 3.其他：详见图纸设计及相关设计规范 |  | 个 | 6
6 | 031003002003 | 螺纹法兰阀门 | 1.类型:蝶阀 2.规格、压力等级:DN50 3.其他：详见图纸设计及相关设计规范 |  | 个 | 2
7 | 030901007001 | 减压孔板 | 1.材质、规格:减压孔板 DN76 |  | 个 | 1
8 | 030901007002 | 减压孔板 | 1.材质、规格:减压孔板 DN58 |  | 个 | 1
9 | 031003001003 | 螺纹阀门 | 1.类型:截止阀 2.规格、压力等级:DN25 |  | 个 | 2
本页小计
注：为计取规费等的使用，可在表中增设其中：“定额人工费”。
表—08
分部分项工程和单价措施项目清单与计价表
工程名称：二次消防改造工程 |  |  |  | 标段：嵩山实验室运管中心建设项目（一标段） |  |  |  |  | 第 2 页 共 10 页
序号 | 项目编码 | 项目名称 | 项目特征描述 |  | 计量单位 | 工程量 | 金 额(元)
[7 empty] | 综合单价 | 合 价 |  | 其中
暂估价
10 | 031003001004 | 螺纹阀门 | 1.类型:末端测试阀 2.规格、压力等级:DN25 |  | 个 | 2
11 | 031004014001 | 给、排水附(配)件 | 1.名称：地漏 2.规格：DN50 |  | 个 | 2
12 | 031201001001 | 管道刷油 | 1.喷淋管道 2.油漆品种:樟丹两道、红色黄环调和漆两道 |  | m2 | 62.36
13 | 031201001002 | 管道刷油 | 1.消火栓管道 2.油漆品种:樟丹两道、红色调和漆二道 |  | m2 | 45.01
14 | 031009001001 | 采暖工程系统调试 |  |  | 系统 | 1
喷淋系统
1 | 030901003001 | 水喷淋(雾）喷头 | 1.名称:喷淋头 3.其他:详见图纸设计及相关设计规范 |  | 个 | 71
2 | 030901002001 | 水喷淋钢管 | 1.安装部位:室内 2.材质、规格:内外热镀锌钢管DN25 3.含管件安装 4.压力试验及冲洗设计要求:水压试验、水冲洗 5.其他:详见图纸设计及相关设计规范 |  | m | 180.48
3 | 030901002002 | 水喷淋钢管 | 1.安装部位:室内 2.材质、规格:内外热镀锌钢管DN32 3.含管件安装 4.压力试验及冲洗设计要求:水压试验、水冲洗 5.其他:详见图纸设计及相关设计规范 |  | m | 58.5
本页小计
注：为计取规费等的使用，可在表中增设其中：“定额人工费”。
表—08
分部分项工程和单价措施项目清单与计价表
工程名称：二次消防改造工程 |  |  |  | 标段：嵩山实验室运管中心建设项目（一标段） |  |  |  |  | 第 3 页 共 10 页
序号 | 项目编码 | 项目名称 | 项目特征描述 |  | 计量单位 | 工程量 | 金 额(元)
[7 empty] | 综合单价 | 合 价 |  | 其中
暂估价
4 | 030901002003 | 水喷淋钢管 | 1.安装部位:室内 2.材质、规格:内外热镀锌钢管DN40 3.含管件安装 4.压力试验及冲洗设计要求:水压试验、水冲洗 5.其他:详见图纸设计及相关设计规范 |  | m | 24.65
5 | 030901002004 | 水喷淋钢管 | 1.安装部位:室内 2.材质、规格:内外热镀锌钢管DN50 3.含管件安装 4.压力试验及冲洗设计要求:水压试验、水冲洗 5.其他:详见图纸设计及相关设计规范 |  | m | 42.99
6 | 030901002005 | 水喷淋钢管 | 1.安装部位:室内 2.材质、规格:内外热镀锌钢管DN65 3.含卡箍等管件安装 4.压力试验及冲洗设计要求:水压试验、水冲洗 5.其他:详见图纸设计及相关设计规范 |  | m | 35.66
7 | 030901002006 | 水喷淋钢管 | 1.安装部位:室内 2.材质、规格:内外热镀锌钢管DN80 3.含卡箍等管件安装 4.压力试验及冲洗设计要求:水压试验、水冲洗 5.其他:详见图纸设计及相关设计规范 |  | m | 18.70
本页小计
注：为计取规费等的使用，可在表中增设其中：“定额人工费”。
表—08
分部分项工程和单价措施项目清单与计价表
工程名称：二次消防改造工程 |  |  |  | 标段：嵩山实验室运管中心建设项目（一标段） |  |  |  |  | 第 4 页 共 10 页
序号 | 项目编码 | 项目名称 | 项目特征描述 |  | 计量单位 | 工程量 | 金 额(元)
[7 empty] | 综合单价 | 合 价 |  | 其中
暂估价
8 | 030901002007 | 水喷淋钢管 | 1.安装部位:室内 2.材质、规格:内外热镀锌钢管DN100 3.含卡箍等管件安装 4.压力试验及冲洗设计要求:水压试验、水冲洗 5.其他:详见图纸设计及相关设计规范 |  | m | 15.4
9 | 030901002008 | 水喷淋钢管 | 1.安装部位:室内 2.材质、规格:内外热镀锌钢管DN150 3.含卡箍等管件安装 4.压力试验及冲洗设计要求:水压试验、水冲洗 5.其他:详见图纸设计及相关设计规范 |  | m | 22.40
10 | 030905002001 | 水灭火控制装置调试 | 1.喷淋系统调试 2.其他:详见图纸设计及相关设计规范 |  | 点 | 2
消火栓系统
1 | 030901013001 | 灭火器 | 1.名称：磷酸铵盐灭火器 |  | 具 | 24
2 | 030901010001 | 室内消火栓 | 1.名称:消火栓 2.规格型号:DNW65-2型，消火栓箱内均配置口径φ19水枪一支、25m长DN65衬胶水带一条和消防按钮 3.其他:详见图纸设计及相关设计规范 |  | 套 | 12
本页小计
注：为计取规费等的使用，可在表中增设其中：“定额人工费”。
表—08
分部分项工程和单价措施项目清单与计价表
工程名称：二次消防改造工程 |  |  |  | 标段：嵩山实验室运管中心建设项目（一标段） |  |  |  |  | 第 5 页 共 10 页
序号 | 项目编码 | 项目名称 | 项目特征描述 |  | 计量单位 | 工程量 | 金 额(元)
[7 empty] | 综合单价 | 合 价 |  | 其中
暂估价
3 | 030901002009 | 消火栓钢管 | 1.安装部位:室内 2.材质、规格:内外热镀锌钢管DN65 3.含卡箍等管件安装 4.压力试验及冲洗设计要求:水压试验、水冲洗 5.其他:详见图纸设计及相关设计规范 |  | m | 76.99
4 | 030901002010 | 消火栓钢管 | 1.安装部位:室内 2.材质、规格:内外热镀锌钢管DN100 3.含卡箍等管件安装 4.压力试验及冲洗设计要求:水压试验、水冲洗 5.其他:详见图纸设计及相关设计规范 |  | m | 74.68
分部小计
防排烟
1 | 030404022001 | 控制器 | 1.名称:手动开启按钮 2.安装形式:距地1.3-1.5m处安装 3.含配套管线等 4.其他:详见图纸设计及相关设计规范 |  | 台 | 10
2 | 030703007007 | 碳钢风口、散流器、百叶窗 | 1.名称:单层百叶风口 2.规格:800*800 3.其他:详见图纸设计及相关设计规范 |  | 个 | 4
3 | 030703007008 | 碳钢风口、散流器、百叶窗 | 1.名称:单层百叶风口 2.规格:2000*1200 3.其他:详见图纸设计及相关设计规范 |  | 个 | 2
本页小计
注：为计取规费等的使用，可在表中增设其中：“定额人工费”。
表—08
分部分项工程和单价措施项目清单与计价表
工程名称：二次消防改造工程 |  |  |  | 标段：嵩山实验室运管中心建设项目（一标段） |  |  |  |  | 第 6 页 共 10 页
序号 | 项目编码 | 项目名称 | 项目特征描述 |  | 计量单位 | 工程量 | 金 额(元)
[7 empty] | 综合单价 | 合 价 |  | 其中
暂估价
4 | 030703001001 | 碳钢阀门 | 1.名称:常开280℃排烟防火阀 2.规格:1250*250 3.其他:详见图纸设计及相关设计规范 |  | 个 | 3
5 | 030703001002 | 碳钢阀门 | 1.名称:常开280℃排烟防火阀 2.规格:1250*320 3.其他:详见图纸设计及相关设计规范 |  | 个 | 5
6 | 030703001003 | 碳钢阀门 | 1.名称:常开280℃排烟防火阀 2.规格:2000*400 3.其他:详见图纸设计及相关设计规范 |  | 个 | 2
7 | 030703001004 | 碳钢阀门 | 1.名称:常开280℃排烟防火阀 2.规格:1600*400 3.其他:详见图纸设计及相关设计规范 |  | 个 | 4
8 | 030703001005 | 碳钢阀门 | 1.名称:常闭自动和手动开启排烟阀 2.规格:1250*320 3.其他:详见图纸设计及相关设计规范 |  | 个 | 5
9 | 030703001006 | 碳钢阀门 | 1.名称:常闭自动和手动开启排烟阀 2.规格:1250*250 3.其他:详见图纸设计及相关设计规范 |  | 个 | 3
10 | 030703001007 | 碳钢阀门 | 1.名称:常闭自动和手动开启排烟阀 2.规格:2000*400 3.其他:详见图纸设计及相关设计规范 |  | 个 | 2
本页小计
注：为计取规费等的使用，可在表中增设其中：“定额人工费”。
表—08
分部分项工程和单价措施项目清单与计价表
工程名称：二次消防改造工程 |  |  |  | 标段：嵩山实验室运管中心建设项目（一标段） |  |  |  |  | 第 7 页 共 10 页
序号 | 项目编码 | 项目名称 | 项目特征描述 |  | 计量单位 | 工程量 | 金 额(元)
[7 empty] | 综合单价 | 合 价 |  | 其中
暂估价
11 | 030702001004 | 碳钢通风管道 | 1.名称:防排烟风管 2.材质:热镀锌钢板 3.形状:矩形 4.规格:长边长≤1250mm 5.板材厚度:δ1.2 6.含风管套管，热镀锌支吊架 7.其他:详见图纸设计及相关设计规范 |  | m2 | 154.44
12 | 030702001005 | 碳钢通风管道 | 1.名称:防排烟风管 2.材质:热镀锌钢板 3.形状:矩形 4.规格:长边长≤2000mm 5.板材厚度:δ1.5 6.含风管套管，热镀锌支吊架 7.其他:详见图纸设计及相关设计规范 |  | m2 | 225.09
13 | 030704001002 | 通风工程检测、调试 |  |  | 系统 | 1
分部小计
消防电
1 | 030904012001 | 火灾报警系统控制主机 | 1.规格、线制:防火门监视器主机 2.详见图纸设计及相关设计规范 |  | 台 | 1
2 | 030412004005 | 装饰灯 | 1.安装位置:室内 2.名称:单向方向标志灯 3、规格：DC36V 1W；持续性 4.安装形式:壁装,底距地0.5m 5.其他:详见图纸设计及相关设计规范 |  | 套 | 11
本页小计
注：为计取规费等的使用，可在表中增设其中：“定额人工费”。
表—08
分部分项工程和单价措施项目清单与计价表
工程名称：二次消防改造工程 |  |  |  | 标段：嵩山实验室运管中心建设项目（一标段） |  |  |  |  | 第 8 页 共 10 页
序号 | 项目编码 | 项目名称 | 项目特征描述 |  | 计量单位 | 工程量 | 金 额(元)
[7 empty] | 综合单价 | 合 价 |  | 其中
暂估价
3 | 030412004006 | 装饰灯 | 1.安装位置:室内 2.名称:消防应急照明灯具 3、规格：DC36V 1W；持续性 4.安装形式:壁装,底边距地2.2m 5.其他:详见图纸设计及相关设计规范 |  | 套 | 14
4 | 030412004007 | 装饰灯 | 1.安装位置:室内 2.名称:疏散出口标志灯 3、规格：DC36V 1W；持续性 4.安装形式:门框上方0.2m挂装 5.其他:详见图纸设计及相关设计规范 |  | 套 | 5
5 | 030904005001 | 声光报警器 | 1.名称：声光报警器 3.安装方式：吸顶安装 4.其他:详见图纸设计及相关设计规范 |  | 个 | 6
6 | 030904007001 | 消防广播(扬声器） | 1.名称：扬声器 3.安装方式：吸顶 4.其他:详见图纸设计及相关设计规范 |  | 个 | 8
7 | 030904007002 | 消防广播(扬声器） | 1.名称：扬声器 3.安装方式：壁挂 4.其他:详见图纸设计及相关设计规范 |  | 个 | 4
8 | 030904006001 | 消防报警电话插孔(电话） | 1.名称:火灾报警按钮带电话插孔 3.安装方式:暗装,距地1.5m 4.其他:详见图纸设计及相关设计规范 |  | 个 | 6
本页小计
注：为计取规费等的使用，可在表中增设其中：“定额人工费”。
表—08
分部分项工程和单价措施项目清单与计价表
工程名称：二次消防改造工程 |  |  |  | 标段：嵩山实验室运管中心建设项目（一标段） |  |  |  |  | 第 9 页 共 10 页
序号 | 项目编码 | 项目名称 | 项目特征描述 |  | 计量单位 | 工程量 | 金 额(元)
[7 empty] | 综合单价 | 合 价 |  | 其中
暂估价
9 | 030904003001 | 按钮 | 1.名称：消火栓报警按钮 3.安装方式：消火栓箱内安装 4.其他:详见图纸设计及相关设计规范 |  | 个 | 12
10 | 030904001001 | 点型探测器 | 1.名称:感烟探测器 2.规格:吸顶安装 3.详见图纸设计及相关设计规范 |  | 个 | 27
11 | 030904008001 | 模块(模块箱） | 1.名称：输入输出模块 3.安装方式：详见图纸说明 4.其他:详见图纸设计及相关设计规范 |  | 个 | 20
12 | 030507001001 | 入侵探测设备 | 1.名称:常闭防火门门磁开关（带通讯功能） 2.安装方式:门顶安装 3.详见图纸设计及相关设计规范 |  | 套 | 1
13 | 030411004006 | 配线 | 1.名称:配线 2.型号:WDNH-BYJ-2.5 3.规格:2.5 4.材质:铜芯 5.配线部位:暗敷 |  | m | 475.18
14 | 030411004007 | 配线 | 1.名称:配线 2.配线形式:照明线路 3.型号:ZNRYS-2*1.5 4.规格:1.5 5.材质:铜芯 |  | m | 68.37
15 | 030411004008 | 配线 | 1.名称:配线 2.配线形式:照明线路 3.型号:ZRNH-RYS-2*1.5 4.规格:1.5 5.材质:铜芯 |  | m | 404.31
本页小计
注：为计取规费等的使用，可在表中增设其中：“定额人工费”。
表—08
分部分项工程和单价措施项目清单与计价表
工程名称：二次消防改造工程 |  |  |  | 标段：嵩山实验室运管中心建设项目（一标段） |  |  |  |  | 第 10 页 共 10 页
序号 | 项目编码 | 项目名称 | 项目特征描述 |  | 计量单位 | 工程量 | 金 额(元)
[7 empty] | 综合单价 | 合 价 |  | 其中
暂估价
16 | 030411004009 | 配线 | 1.名称:配线 2.配线形式:照明线路 3.型号:ZR-RYS-2*1.5 4.规格:1.5 5.材质:铜芯 6.配线部位:暗敷 |  | m | 127.31
17 | 030411004010 | 配线 | 1.名称:配线 2.配线形式:照明线路 3.型号:ZR-RYSP-2*1.5 4.规格:1.5 5.材质:铜芯 6.配线部位:暗敷 |  | m | 136.61
18 | 030408002001 | 控制电缆 | 1.名称:控制电缆 2.规格型号:NHKVV-3*1.5 3.材质:铜芯 4.敷设方式:穿管或桥架敷设 |  | m | 42.94
19 | 030411001007 | 配管 | 1.名称:SC-15 2.材质:焊接钢管 3.规格:DN15mm 4.配置形式:暗配 |  | m | 525.03
20 | 030411001008 | 配管 | 1.名称:SC-20 2.材质:焊接钢管 3.规格:DN20mm 4.配置形式:暗配 |  | m | 221.79
21 | 030413002002 | 凿（压)槽 | 1.墙体配管开槽 |  | m | 66.2
22 | 030905001001 | 自动报警系统调试 | 1.自动报警系统调试 |  | 系统 | 1
分部小计
措施项目
1 | 031301017003 | 脚手架搭拆 |  |  | 项 | 1
本页小计
合 计
注：为计取规费等的使用，可在表中增设其中：“定额人工费”。
表—08

## 表-11 总价措施项目清单与计价汇总表【二次消防改造工程】
总价措施项目清单与计价表
工程名称：二次消防改造工程 |  |  |  | 标段：嵩山实验室运管中心建设项目（一标段） |  |  |  |  | 第 1 页 共 1 页
序号 | 项目编码 | 项目名称 | 计 算 基 础 |  | 费率 (%) | 金 额(元) | 调整费 率(%) | 调整后 金额(元) |  | 备 注
1 | 031302001001 | 安全文明施工费 | 分部分项安全文明施工费+单价措施安全文明施工费
2 | 01 | 其他措施费（费率类）
2.1 | 031302002001 | 夜间施工增加费 | 分部分项其他措施费+单价措施其他措施费
2.2 | 031302004001 | 二次搬运费 | 分部分项其他措施费+单价措施其他措施费
2.3 | 031302005001 | 冬雨季施工增加费 | 分部分项其他措施费+单价措施其他措施费
3 | 02 | 其他（费率类）
合 计
编制人（造价人员）： |  |  |  | 复核人（造价工程师）：
注：1.“计算基础”中安全文明施工费可为“定额基价”、“定额人工费”或“定额人工费+定额机械费”，其他项目可为“定额人工费”或“定额人工费+定额机械费”。 2.按施工方案计算的措施费，若无“计算基础”和“费率”的数值，也可只填“金额”数值，但应在备注栏说明施工方案出处或计算方法。
表-11

## 表-12 其他项目清单与计价汇总表【二次消防改造工程】
其他项目清单与计价汇总表
工程名称：二次消防改造工程 |  |  | 标段：嵩山实验室运管中心建设项目（一标段） |  | 第 1 页 共 1 页
序号 | 项 目 名 称 | 金 额(元) |  | 结算金额(元) |  | 备 注
1 | 暂列金额 |  |  |  |  | 明细详见表-12-1
2 | 暂估价
2.1 | 材料（工程设备）暂估价 | — |  |  |  | 明细详见表-12-2
2.2 | 专业工程暂估价 |  |  |  |  | 明细详见表-12-3
3 | 计日工 |  |  |  |  | 明细详见表-12-4
4 | 总承包服务费 |  |  |  |  | 明细详见表-12-5
合 计 | [5 empty] | —
注：材料（工程设备）暂估单价进入清单项目综合单价，此处不汇总。
表—12

## 表-12-1 暂列金额明细表【二次消防改造工程】
暂列金额明细表
工程名称：二次消防改造工程 |  | 标段：嵩山实验室运管中心建设项目（一标段） |  |  |  | 第 1 页 共 1 页
序号 | 项 目 名 称 |  | 计量单位 | 暂定金额(元) | 备 注
合 计 |  |  |  |  | —
注：此表由招标人填写，如不能详列，也可只列暂定金额总额，投标人应将上述暂列金额计入投标总价中。
表—12—1

## 表-12-2 材料(工程设备)暂估价及调整表【二次消防改造
材料（工程设备）暂估单价及调整表
工程名称：二次消防改造工程 |  |  |  |  | 标段：嵩山实验室运管中心建设项目（一标段） |  |  |  | 第 1 页 共 1 页
序号 | 材料(工程设备) 名称、规格、型号 | 计量 单位 | 数 量 |  | 暂 估(元) |  | 确 认(元) |  | 差额±(元) |  | 备 注
|  |  | 暂 估 | 确 认 | 单 价 | 合 价 | 单 价 | 合 价 | 单 价 | 合 价
合 计
注：此表由招标人填写“暂估单价”，并在备注栏说明暂估价的材料、工程设备拟用在那些清单项目上，投标人应将上述材料、工程设备暂估单价计入工程量清单综合单价报价中。
表—12—2

## 表-12-3 专业工程暂估价及结算价表【二次消防改造工程】
专业工程暂估价及结算价表
工程名称：二次消防改造工程 |  |  |  | 标段：嵩山实验室运管中心建设项目（一标段） |  |  | 第 1 页 共 1 页
序号 | 工 程 名 称 | 工 程 内 容 | 暂估金额 （元） |  | 结算金额 (元) | 差额±(元) |  | 备 注
合 计 |  |  | 0.00 |  |  |  |  | —
注：此表“暂估金额”由招标人填写，投标人应将“暂估金额”计入投标总价中。结算时按合同约定结算金额填写。
表—12—3

## 表-12-4 计日工表【二次消防改造工程】
计 日 工 表
工程名称：二次消防改造工程 |  |  |  | 标段：嵩山实验室运管中心建设项目（一标段） |  |  | 第 1 页 共 1 页
编号 | 项 目 名 称 | 单位 | 暂定数量 |  | 实际数量 | 综合单价 (元) |  | 合 价(元)
[8 empty] | 暂 定 | 实 际
一 | 人工
1
人工小计
二 | 材料
1
材料小计
三 | 施工机械
1
施工机械小计
四 | 企业管理费和利润
四、企业管理费和利润
总 计
注：此表项目名称、暂定数量由招标人填写，编制招标控制价时，单价由招标人按有关计价规定确定；投标时，单价由投标人自主报价，按暂定数量计算合价计入投标总价中。结算时，按发承包双方确认的实际数量计算合价。
表—12—4

## 表-12-5 总承包服务费计价表【二次消防改造工程】
总承包服务费计价表
工程名称：二次消防改造工程 |  |  | 标段：嵩山实验室运管中心建设项目（一标段） |  |  | 第 1 页 共 1 页
序号 | 项 目 名 称 | 项目价值（元） |  | 服务内容 | 计算基础 |  | 费率(%) | 金 额(元)
| 合 计 | - |  | - |  |  | -
注：此表项目名称、服务内容由招标人填写，编制招标控制价时，费率及金额由招标人按有关计价规定确定；投标时，费率及金额由投标人自主报价，计入投标总价中。
表—12—5

## 表-13 规费、税金项目计价表【二次消防改造工程】
规费、税金项目计价表
工程名称：二次消防改造工程 |  |  | 标段：嵩山实验室运管中心建设项目（一标段） |  |  | 第 1 页 共 1 页
序号 | 项 目 名 称 | 计 算 基 础 |  | 计算基数 | 计算费率 (%) |  | 金 额(元)
1 | 规费 | 定额规费+工程排污费+其他
1.1 | 定额规费 | 分部分项规费+单价措施规费
1.2 | 工程排污费
1.3 | 其他
2 | 增值税 | 不含税工程造价合计
合 计
编制人（造价人员）： |  |  | 复核人（造价工程师）：
表—13

## 表-14 主要材料价格表【二次消防改造工程】
主要材料价格表
工程名称： |  | 二次消防改造工程 | [5 empty] | 第 1 页 共 1 页
序号 | 材料编码 |  | 材料名称 | 规格、型号 等特殊要求 | 单位 | 数 量 | 单 价 |  | 合 价
1 | 01190116 |  | 槽钢 | 5~16# | kg
2 | 01210113 |  | 角钢 | 50*5以内 | kg
3 | 01290537-1@1 |  | 热镀锌钢板 | δ1.2 | m2
4 | 01290539-1@1 |  | 热镀锌钢板 | δ1.5 | m2
5 | 03070135@1 |  | 喷淋头 |  | 个
6 | 17010131@1 |  | 内外热镀锌钢管 | DN65 | m
7 | 17010131@2 |  | 内外热镀锌钢管 | DN100 | m
8 | 17010131@3 |  | 内外热镀锌钢管 | DN150 | m
9 | 17030103@3 |  | 内外热镀锌钢管 | DN25 | m
10 | 17030103@7 |  | 焊接钢管 | DN15mm | m
11 | 22530435@1 |  | 常开280℃排烟防火阀 | 1250*250 | 个
12 | 22530435@10 |  | 常开280℃排烟防火阀 | 1600*400 | 个
13 | 22530435@11 |  | 常闭自动和手动开启排烟阀 | 1250*250 | 个
14 | 22530435@2 |  | 常闭自动和手动开启排烟阀 | 1250*320 | 个
15 | 22530435@3 |  | 常闭自动和手动开启排烟阀 | 2000*400 | 个
16 | 22530435@8 |  | 常开280℃排烟防火阀 | 1250*320 | 个
17 | 22530435@9 |  | 常开280℃排烟防火阀 | 2000*400 | 个
18 | 23030121@1 |  | 消火栓 | DNW65-2型 | 套
19 | 补充材料001@3 |  | 防火门监视器主机 |  | 台
20 | 补充主材029@1 |  | 输入输出模块 |  | 个